## 2024-2044
Приложение 2
Перечень потребителей тепловой энергии МО г. Алейск
2024-2028
Адрес абонента | Наименование абонента | Отопление, Гкал/ч | ГВС, Гкал/ч | Вентиляция, Гкал/ч | Сумма*, Гкал/ч | Отопление, Гкал | ГВС, Гкал | Вентиляция, Гкал | Суммарное* Гкал/год | Источник теплоснабжения
пер. Ульяновский 100 | Оруджов Э.Н.О. мойка | 0.024 |  |  | 0.024 | 55.235 |  |  | 55.235 | Котельная №1 | 1
пер. Ульяновский 100 | Оруджов Э.Н.О. | 0.004 |  |  | 0.004 | 7.758 |  |  | 7.758 | Котельная №1 | 1
пер. Ульяновский 100 а | Гуторова Т.В. | 0.006 |  |  | 0.006 | 13.483 |  |  | 13.483 | Котельная №1 | 1
ул. Ширшова 4а | Клочкова К.А.(Кега) | 0.023 |  |  | 0.023 | 51.685 |  |  | 51.685 | Котельная №1 | 1
ул. Ширшова 4а | Д/сад №15 корп 1 | 0.099 | 0.0104 |  | 0.1094 | 256.133 | 87.36 |  | 343.493 | Котельная №1 | 1
ул. Ширшова 4а | Д/сад №15 корп 2 | 0.099 |  |  | 0.099 | 256.133 |  |  | 256.133 | Котельная №1 | 1
пер. Ульяновский 94 | Техникум учеб.быт.корп | 0.195 |  |  | 0.195 | 448.784 |  |  | 448.784 | Котельная №1 | 1
пер. Ульяновский 94 | Техникум мастерские | 0.182 |  |  | 0.182 | 418.866 |  |  | 418.866 | Котельная №1 | 1
пер. Ульяновский 94 | Техникум учеб.корп | 0.177 | 0.0084 |  | 0.1854 | 407.358 | 70.56 |  | 477.918 | Котельная №1 | 1
пер. Ульяновский 94 а | Техникум общ.Ульян.94а | 0.131 | 0.0236 |  | 0.1546 | 327.353 | 198.24 |  | 525.593 | Котельная №1 | 1
пер. Ульяновский 94 а | Техникум общ.Ульян.94б | 0.127 |  |  | 0.127 | 317.358 |  |  | 317.358 | Котельная №1 | 1
пер. Ульяновский 94 а | Техникум общ.Ульян.94в | 0.127 |  |  | 0.127 | 317.358 |  |  | 317.358 | Котельная №1 | 1
ул. Ширшова 2а |  | 0.144 | 0.0099 |  | 0.1539 | 359.839 | 83.16 |  | 442.999 | Котельная №1 | 1
ул. Ширшова 2 |  | 0.314 | 0.0358 |  | 0.3498 | 784.648 | 300.72 |  | 1085.368 | Котельная №1 | 1
ул. Ширшова 2б |  | 0.311 | 0.058 |  | 0.369 | 777.152 | 487.2 |  | 1264.352 | Котельная №1 | 1
ул. Ширшова 2б | КДД библ | 0.009 |  |  | 0.009 | 22.49 |  |  | 22.49 | Котельная №1 | 1
ул. Ширшова 2б | Почта России | 0.005 |  |  | 0.005 | 12.494 |  |  | 12.494 | Котельная №1 | 1
ул. Ширшова 2в |  | 0.306 | 0.029 |  | 0.335 | 764.657 | 243.6 |  | 1008.257 | Котельная №1 | 1
ул. Ширшова 2г |  | 0.314 | 0.0402 |  | 0.3542 | 784.648 | 337.68 |  | 1122.328 | Котельная №1 | 1
ул. Ширшова 4 |  | 0.296 | 0.0354 |  | 0.3314 | 739.668 | 297.36 |  | 1037.028 | Котельная №1 | 1
ул. Ширшова 6 |  | 0.203 | 0.0246 |  | 0.2276 | 507.273 | 206.64 |  | 713.913 | Котельная №1 | 1
ул. Ширшова 6 | Гиселевский А.С. | 0.007 |  |  | 0.007 | 17.492 |  |  | 17.492 | Котельная №1 | 1
ул. Ширшова 6 | Фомичева Т.Г. | 0.006 |  |  | 0.006 | 14.993 |  |  | 14.993 | Котельная №1 | 1
ул. Ширшова 6 | ГорПО маг.4 | 0.021 |  |  | 0.021 | 52.476 |  |  | 52.476 | Котельная №1 | 1
ул. Ширшова 6 | ГорПО маг.37 | 0.047 |  |  | 0.047 | 117.447 |  |  | 117.447 | Котельная №1 | 1
ул. Ширшова 2е |  | 0.3 | 0.0299 |  | 0.3299 | 749.664 | 251.16 |  | 1000.824 | Котельная №1 | 1
ул. Ширшова 2к |  | 0.169 | 0.0264 |  | 0.1954 | 422.311 | 221.76 |  | 644.071 | Котельная №1 | 1
ул. Ширшова 2л |  | 0.156 | 0.0131 |  | 0.1691 | 389.825 | 110.04 |  | 499.865 | Котельная №1 | 1
ул. Ширшова 2м |  | 0.116 | 0.0131 |  | 0.1291 | 289.87 | 110.04 |  | 399.91 | Котельная №1 | 1
ул. Ширшова 2м | ЗАО ТСМП | 0.011 |  |  | 0.011 | 27.488 |  |  | 27.488 | Котельная №1 | 1
ул. Ширшова 2м | МСЭ | 0.016 |  |  | 0.016 | 39.982 |  |  | 39.982 | Котельная №1 | 1
ул. Ширшова 22 |  | 0.144 | 0.014 |  | 0.158 | 359.839 | 117.6 |  | 477.439 | Котельная №1 | 1
пер. Ульяновский 92 |  | 0.225 | 0.025 |  | 0.25 | 562.248 | 210 |  | 772.248 | Котельная №1 | 1
пер. Ульяновский 92 | Ануфриева Н.Л. | 0.003 |  |  | 0.003 | 7.497 |  |  | 7.497 | Котельная №1 | 1
пер. Ульяновский 96 |  | 0.042 | 0.0032 |  | 0.0452 | 104.953 | 26.88 |  | 131.833 | Котельная №1 | 1
пер. Ульяновский 100 |  | 0.306 | 0.0407 |  | 0.3467 | 764.657 | 341.88 |  | 1106.537 | Котельная №1 | 1
пер. Ульяновский 102 |  | 0.16 | 0.0158 |  | 0.1758 | 399.821 | 132.72 |  | 532.541 | Котельная №1 | 1
пер. Ульяновский 104 |  | 0.148 | 0.0147 |  | 0.1627 | 369.834 | 123.48 |  | 493.314 | Котельная №1 | 1
пер. Ульяновский 90 |  | 0.288 | 0.0318 |  | 0.3198 | 719.677 | 267.12 |  | 986.797 | Котельная №1 | 1
пер. Ульяновский 90 | ИП Зоркина О.В. | 0.011 |  |  | 0.011 | 27.488 |  |  | 27.488 | Котельная №1 | 1
пер. Ульяновский 90 | ПАО Сбербанк. | 0.01 |  |  | 0.01 | 24.989 |  |  | 24.989 | Котельная №1 | 1
пер. Ульяновский 86 |  | 0.297 | 0.0357 |  | 0.3327 | 742.167 | 299.88 |  | 1042.047 | Котельная №1 | 1
пер. Ульяновский 86 | ИП Бродникова | 0.012 |  |  | 0.012 | 29.987 |  |  | 29.987 | Котельная №1 | 1
пер. Ульяновский 88 |  | 0.297 | 0.0392 |  | 0.3362 | 742.167 | 329.28 |  | 1071.447 | Котельная №1 | 1
пер. Ульяновский 88 | Админ.города | 0.01 |  |  | 0.01 | 24.989 |  |  | 24.989 | Котельная №1 | 1
пер. Ульяновский 88 | Вопилова В.А. | 0.007 |  |  | 0.007 | 17.492 |  |  | 17.492 | Котельная №1 | 1
пер. Ульяновский 88 | Белошапко С.А. | 0.002 |  |  | 0.002 | 4.998 |  |  | 4.998 | Котельная №1 | 1
пер. Ульяновский 98 г |  | 0.025 |  |  | 0.025 | 62.472 |  |  | 62.472 | Котельная №1 | 1
пер. Ульяновский 98 б |  | 0.024 |  |  | 0.024 | 59.973 |  |  | 59.973 | Котельная №1 | 1
пер. Ульяновский 98 а |  | 0.005 |  |  | 0.005 | 13.543 |  |  | 13.543 | Котельная №1 | 1
пер. Ульяновский 98 в |  | 0.03 |  |  | 0.03 | 74.966 |  |  | 74.966 | Котельная №1 | 1
пер. Ульяновский 98 ж |  | 0.021 |  |  | 0.021 | 52.476 |  |  | 52.476 | Котельная №1 | 1
пер. Кирзаводской 1 кв.2 |  | 0.016 | 0.0032 |  | 0.0192 | 39.982 | 26.88 |  | 66.862 | Котельная №1 | 1
пер. Кирзаводской 2 |  | 0.024 | 0.0012 |  | 0.0252 | 59.973 | 10.08 |  | 70.053 | Котельная №1 | 1
пер. Кирзаводской 3 |  | 0.028 |  |  | 0.028 | 69.969 |  |  | 69.969 | Котельная №1 | 1
пер. Кирзаводской 4 |  | 0.012 |  |  | 0.012 | 29.987 |  |  | 29.987 | Котельная №1 | 1
пер. Кирзаводской 2а |  | 0.021 | 0.0018 |  | 0.0228 | 52.476 | 15.12 |  | 67.596 | Котельная №1 | 1
пер. Кирзаводской 8 |  | 0.025 | 0.0009 |  | 0.0259 | 62.472 | 7.56 |  | 70.032 | Котельная №1 | 1
пер. Стеденческий 1 кв.1 |  | 0.01 | 0.0012 |  | 0.0112 | 24.989 | 10.08 |  | 35.069 | Котельная №1 | 1
ул. Стадионная 3 | Дет сад №8 | 0.102 |  |  | 0.102 | 263.894 |  |  | 263.894 | Котельная №8 | 8
ул. Мира 13 | Почта России | 0.011 |  |  | 0.011 | 27.488 |  |  | 27.488 | Котельная №8 | 8
ул. Мира 13 |  | 0.057 |  |  | 0.057 | 142.436 |  |  | 142.436 | Котельная №8 | 8
ул. Ветеранов 4 |  | 0.145 |  |  | 0.145 | 362.338 |  |  | 362.338 | Котельная №8 | 8
ул. Ветеранов 6 |  | 0.14 |  |  | 0.14 | 349.843 |  |  | 349.843 | Котельная №8 | 8
ул. Красногвардейская 7 |  | 0.014 |  |  | 0.014 | 34.984 |  |  | 34.984 | Котельная №8 | 8
ул. Красногвардейская 8-2 |  | 0.011 |  |  | 0.011 | 27.488 |  |  | 27.488 | Котельная №8 | 8
ул. Красногвардейская 14 |  | 0.015 |  |  | 0.015 | 37.483 |  |  | 37.483 | Котельная №8 | 8
ул. Мира 1 кв. 1 |  | 0.014 |  |  | 0.014 | 34.984 |  |  | 34.984 | Котельная №8 | 8
ул. Мира 1а кв. 1 |  | 0.016 |  |  | 0.016 | 39.982 |  |  | 39.982 | Котельная №8 | 8
ул. Мира 1а кв. 2 |  | 0.016 |  |  | 0.016 | 39.982 |  |  | 39.982 | Котельная №8 | 8
ул. Мира 3 |  | 0.023 |  |  | 0.023 | 57.474 |  |  | 57.474 | Котельная №8 | 8
ул. Мира 5 кв. 1 |  | 0.005 |  |  | 0.005 | 12.494 |  |  | 12.494 | Котельная №8 | 8
ул. Мира 7 кв. 1 |  | 0.011 |  |  | 0.011 | 27.488 |  |  | 27.488 | Котельная №8 | 8
ул. Мира 9 кв. 1 |  | 0.005 |  |  | 0.005 | 12.494 |  |  | 12.494 | Котельная №8 | 8
ул. Мира 9а |  | 0.007 |  |  | 0.007 | 17.492 |  |  | 17.492 | Котельная №8 | 8
ул. Мира 9б |  | 0.015 |  |  | 0.015 | 37.483 |  |  | 37.483 | Котельная №8 | 8
ул. Мира 10 кв.1 |  | 0.012 |  |  | 0.012 | 29.987 |  |  | 29.987 | Котельная №8 | 8
ул. Мира 10 кв.2 |  | 0.012 |  |  | 0.012 | 29.987 |  |  | 29.987 | Котельная №8 | 8
ул. Мира 11 |  | 0.026 |  |  | 0.026 | 64.971 |  |  | 64.971 | Котельная №8 | 8
ул. Мира 21 |  | 0.076 |  |  | 0.076 | 189.915 |  |  | 189.915 | Котельная №8 | 8
ул. Мира 27 | ИП Шмидт | 0.131 |  |  | 0.131 | 327.353 |  |  | 327.353 | Котельная №8 | 8
ул. Новозаводская 1 |  | 0.011 |  |  | 0.011 | 27.488 |  |  | 27.488 | Котельная №8 | 8
ул. Новозаводская 2 |  | 0.01 |  |  | 0.01 | 24.989 |  |  | 24.989 | Котельная №8 | 8
ул. Новозаводская 3 |  | 0.033 |  |  | 0.033 | 82.463 |  |  | 82.463 | Котельная №8 | 8
ул. Новозаводская 3а |  | 0.012 |  |  | 0.012 | 29.987 |  |  | 29.987 | Котельная №8 | 8
ул. Новозаводская 7 |  | 0.022 |  |  | 0.022 | 54.975 |  |  | 54.975 | Котельная №8 | 8
ул. Новозаводская 9 кв 1 |  | 0.018 |  |  | 0.018 | 44.98 |  |  | 44.98 | Котельная №8 | 8
ул. Новозаводская 10 кв 2 |  | 0.013 |  |  | 0.013 | 32.485 |  |  | 32.485 | Котельная №8 | 8
ул. Новозаводская 10 а |  | 0.011 |  |  | 0.011 | 27.488 |  |  | 27.488 | Котельная №8 | 8
ул. Новозаводская 11 кв 1 |  | 0.012 |  |  | 0.012 | 29.987 |  |  | 29.987 | Котельная №8 | 8
ул. Новозаводская 11 кв 2 |  | 0.016 |  |  | 0.016 | 39.982 |  |  | 39.982 | Котельная №8 | 8
ул. Новозаводская 12а |  | 0.008 |  |  | 0.008 | 19.991 |  |  | 19.991 | Котельная №8 | 8
ул. Новозаводская 16 кв 2 |  | 0.015 |  |  | 0.015 | 37.483 |  |  | 37.483 | Котельная №8 | 8
ул. Рабочая 2а |  | 0.025 |  |  | 0.025 | 62.472 |  |  | 62.472 | Котельная №8 | 8
ул. Революции 1 кв 2 |  | 0.011 |  |  | 0.011 | 27.488 |  |  | 27.488 | Котельная №8 | 8
ул. Революции 3 кв 1 |  | 0.01 |  |  | 0.01 | 24.989 |  |  | 24.989 | Котельная №8 | 8
ул. Революции 3 кв 2 |  | 0.008 |  |  | 0.008 | 19.991 |  |  | 19.991 | Котельная №8 | 8
ул. Революции 3 а |  | 0.016 |  |  | 0.016 | 39.982 |  |  | 39.982 | Котельная №8 | 8
ул. Революции 4 |  | 0.048 |  |  | 0.048 | 119.946 |  |  | 119.946 | Котельная №8 | 8
ул. Революции 5 |  | 0.013 |  |  | 0.013 | 32.485 |  |  | 32.485 | Котельная №8 | 8
ул. Стадионная 4 |  | 0.466 |  |  | 0.466 | 1164.478 |  |  | 1164.478 | Котельная №8 | 8
ул. Стадионная 6 |  | 0.079 |  |  | 0.079 | 197.412 |  |  | 197.412 | Котельная №8 | 8
ул. Стадионная 7а |  | 0.108 |  |  | 0.108 | 269.879 |  |  | 269.879 | Котельная №8 | 8
ул. Стадионная 10 |  | 0.01 |  |  | 0.01 | 24.989 |  |  | 24.989 | Котельная №8 | 8
ул. Стадионная 10а кв 1 |  | 0.012 |  |  | 0.012 | 29.987 |  |  | 29.987 | Котельная №8 | 8
ул. Стадионная 10а кв 2 |  | 0.012 |  |  | 0.012 | 29.987 |  |  | 29.987 | Котельная №8 | 8
ул. Стадионная 12 |  | 0.011 |  |  | 0.011 | 27.488 |  |  | 27.488 | Котельная №8 | 8
ул. Стадионная 14 |  | 0.008 |  |  | 0.008 | 19.991 |  |  | 19.991 | Котельная №8 | 8
ул. Стадионная 18 |  | 0.019 |  |  | 0.019 | 47.479 |  |  | 47.479 | Котельная №8 | 8
ул. Стадионная 20 |  | 0.017 |  |  | 0.017 | 42.481 |  |  | 42.481 | Котельная №8 | 8
ул. Стадионная 22 кв 1,4 |  | 0.011 |  |  | 0.011 | 27.488 |  |  | 27.488 | Котельная №8 | 8
ул. Стадионная 24 кв 3,4 |  | 0.009 |  |  | 0.009 | 22.49 |  |  | 22.49 | Котельная №8 | 8
ул. Стадионная 26 кв 1,2 |  | 0.009 |  |  | 0.009 | 22.49 |  |  | 22.49 | Котельная №8 | 8
ул. Строительная 1 |  | 0.031 |  |  | 0.031 | 77.465 |  |  | 77.465 | Котельная №8 | 8
ул. Строительная 3 |  | 0.043 |  |  | 0.043 | 107.452 |  |  | 107.452 | Котельная №8 | 8
ул. Строительная 4 |  | 0.024 |  |  | 0.024 | 59.973 |  |  | 59.973 | Котельная №8 | 8
ул. Строительная 6а |  | 0.02 |  |  | 0.02 | 49.978 |  |  | 49.978 | Котельная №8 | 8
ул. Строительная 8 кв 1 |  | 0.007 |  |  | 0.007 | 17.492 |  |  | 17.492 | Котельная №8 | 8
ул. Строительная 8 кв 2 |  | 0.008 |  |  | 0.008 | 19.991 |  |  | 19.991 | Котельная №8 | 8
ул. Строительная 9 |  | 0.007 |  |  | 0.007 | 17.492 |  |  | 17.492 | Котельная №8 | 8
ул. Строительная 11 |  | 0.007 |  |  | 0.007 | 17.492 |  |  | 17.492 | Котельная №8 | 8
ул. Строительная 13 |  | 0.009 |  |  | 0.009 | 22.49 |  |  | 22.49 | Котельная №8 | 8
ул. Строительная 14 |  | 0.014 |  |  | 0.014 | 34.984 |  |  | 34.984 | Котельная №8 | 8
ул. Строительная 14а кв 1 |  | 0.008 |  |  | 0.008 | 19.991 |  |  | 19.991 | Котельная №8 | 8
ул. Строительная 14а кв 2 |  | 0.008 |  |  | 0.008 | 19.991 |  |  | 19.991 | Котельная №8 | 8
ул. Строительная 15 |  | 0.007 |  |  | 0.007 | 17.492 |  |  | 17.492 | Котельная №8 | 8
ул. Строительная 19 |  | 0.007 |  |  | 0.007 | 17.492 |  |  | 17.492 | Котельная №8 | 8
ул. Строительная 27 |  | 0.006 |  |  | 0.006 | 14.993 |  |  | 14.993 | Котельная №8 | 8
ул. Строительная 31 |  | 0.015 |  |  | 0.015 | 37.483 |  |  | 37.483 | Котельная №8 | 8
ул. Железнодорожная 18а | НГЧ контора | 0.075 |  |  | 0.075 | 187.416 |  |  | 187.416 | Котельная №15 | 15
ул. Железнодорожная 18а | НГЧ склад | 0.019 |  |  | 0.019 | 36.851 |  |  | 36.851 | Котельная №15 | 15
ул. Железнодорожная 18а | НГЧ гараж | 0.023 |  |  | 0.023 | 44.609 |  |  | 44.609 | Котельная №15 | 15
ул. Железнодорожная 20а | Сысоева Л.Р. Магазин | 0.013 |  |  | 0.013 | 29.213 |  |  | 29.213 | Котельная №15 | 15
ул. Давыдова | АВК КНС | 0.006 |  |  | 0.006 | 13.809 |  |  | 13.809 | Котельная №15 | 15
ул. Давыдова 185 | Школа №5 | 0.194 |  |  | 0.194 | 484.783 |  |  | 484.783 | Котельная №15 | 15
ул. Железнодорожная 29а | ОАО РЖД вокзал | 0.066 |  |  | 0.066 | 151.896 |  |  | 151.896 | Котельная №15 | 15
ул. Давыдова 160 | Д/сад №16 | 0.102 |  |  | 0.102 | 263.894 |  |  | 263.894 | Котельная №15 | 15
ул. Железнодорожная 33 | Компания СПГ | 0.029 |  |  | 0.029 | 66.742 |  |  | 66.742 | Котельная №15 | 15
ул. Железнодорожная 24 | Швенк С.И. Гостиница | 0.058 |  |  | 0.058 | 144.935 |  |  | 144.935 | Котельная №15 | 15
ул. Давыдова 158а | Еременко Н.Р. Мойка | 0.024 |  |  | 0.024 | 46.548 |  |  | 46.548 | Котельная №15 | 15
пер. Краснояровский | Миронова О.В. Гараж | 0.017 |  |  | 0.017 | 32.972 |  |  | 32.972 | Котельная №15 | 15
ул.Алтайская 156 |  | 0.008 |  |  | 0.008 | 19.991 |  |  | 19.991 | Котельная №15 | 15
ул. Железнодорожная 37 |  | 0.03 |  |  | 0.03 | 74.966 |  |  | 74.966 | Котельная №15 | 15
ул. Железнодорожная 35 |  | 0.042 |  |  | 0.042 | 104.953 |  |  | 104.953 | Котельная №15 | 15
ул. Железнодорожная 31 |  | 0.012 |  |  | 0.012 | 29.987 |  |  | 29.987 | Котельная №15 | 15
ул. Железнодорожная 31 | Автостанция Шупта | 0.009 |  |  | 0.009 | 22.49 |  |  | 22.49 | Котельная №15 | 15
ул. Железнодорожная 31 кв 6 |  | 0.003 |  |  | 0.003 | 7.497 |  |  | 7.497 | Котельная №15 | 15
ул. Железнодорожная 29 кв 5 |  | 0.005 |  |  | 0.005 | 12.494 |  |  | 12.494 | Котельная №15 | 15
ул. Железнодорожная 29 кв 6 |  | 0.004 |  |  | 0.004 | 9.996 |  |  | 9.996 | Котельная №15 | 15
ул. Железнодорожная 27 кв 4 |  | 0.005 |  |  | 0.005 | 12.494 |  |  | 12.494 | Котельная №15 | 15
пер. Краснояровский 14 |  | 0.008 |  |  | 0.008 | 19.991 |  |  | 19.991 | Котельная №15 | 15
пер. Краснояровский 12а |  | 0.01 |  |  | 0.01 | 24.989 |  |  | 24.989 | Котельная №15 | 15
пер. Краснояровский 16-1 |  | 0.016 |  |  | 0.016 | 39.982 |  |  | 39.982 | Котельная №15 | 15
пер. Краснояровский 16-2 |  | 0.016 |  |  | 0.016 | 39.982 |  |  | 39.982 | Котельная №15 | 15
пер. Ключевой 20а |  | 0.021 |  |  | 0.021 | 52.476 |  |  | 52.476 | Котельная №15 | 15
ул. Старовойтова 70а |  | 0.02 |  |  | 0.02 | 49.978 |  |  | 49.978 | Котельная №17 | 17
ул. Старовойтова 72 |  | 0.024 |  |  | 0.024 | 59.973 |  |  | 59.973 | Котельная №17 | 17
ул. Старовойтова 74 |  | 0.023 |  |  | 0.023 | 57.474 |  |  | 57.474 | Котельная №17 | 17
ул. Старовойтова 75а |  | 0.022 |  |  | 0.022 | 54.975 |  |  | 54.975 | Котельная №17 | 17
ул. Старовойтова 76 |  | 0.029 |  |  | 0.029 | 72.468 |  |  | 72.468 | Котельная №17 | 17
ул. Старовойтова 77 |  | 0.019 |  |  | 0.019 | 47.479 |  |  | 47.479 | Котельная №17 | 17
ул. Старовойтова 79 |  | 0.018 |  |  | 0.018 | 44.98 |  |  | 44.98 | Котельная №17 | 17
ул. Старовойтова 81 кв 1 |  | 0.009 |  |  | 0.009 | 22.49 |  |  | 22.49 | Котельная №17 | 17
ул. Старовойтова 81 кв 2 |  | 0.009 |  |  | 0.009 | 22.49 |  |  | 22.49 | Котельная №17 | 17
ул. Старовойтова 83 |  | 0.02 |  |  | 0.02 | 49.978 |  |  | 49.978 | Котельная №17 | 17
ул. Старовойтова 85 |  | 0.022 |  |  | 0.022 | 54.975 |  |  | 54.975 | Котельная №17 | 17
ул. Старовойтова 87 кв 1 |  | 0.011 |  |  | 0.011 | 27.488 |  |  | 27.488 | Котельная №17 | 17
ул. Старовойтова 89 |  | 0.028 |  |  | 0.028 | 69.969 |  |  | 69.969 | Котельная №17 | 17
ул. Старовойтова 91 |  | 0.022 |  |  | 0.022 | 54.975 |  |  | 54.975 | Котельная №17 | 17
ул. Старовойтова 78 |  | 0.048 |  |  | 0.048 | 119.946 |  |  | 119.946 | Котельная №17 | 17
пер. Транспортный 20 | ЗАО АЗП мех мастерская | 0.006 |  |  | 0.006 | 13.809 |  |  | 13.809 | Котельная №18 | 18
пер. Транспортный 20 | ЗАО АЗП весовая | 0.006 |  |  | 0.006 | 13.809 |  |  | 13.809 | Котельная №18 | 18
пер. Транспортный 20 | ЗАО АЗП лаборат | 0.021 |  |  | 0.021 | 48.331 |  |  | 48.331 | Котельная №18 | 18
пер. Транспортный 20 | ЗАО АЗП проходная | 0.005 |  |  | 0.005 | 11.507 |  |  | 11.507 | Котельная №18 | 18
ул. Давыдова 118 |  | 0.042 |  |  | 0.042 | 104.953 |  |  | 104.953 | Котельная №18 | 18
ул. Давыдова 132 кв 1 |  | 0.006 |  |  | 0.006 | 14.993 |  |  | 14.993 | Котельная №18 | 18
ул. Давыдова 132 кв 2 |  | 0.008 |  |  | 0.008 | 19.991 |  |  | 19.991 | Котельная №18 | 18
ул. Давыдова 134 кв 1 |  | 0.01 |  |  | 0.01 | 24.989 |  |  | 24.989 | Котельная №18 | 18
ул. Давыдова 128 кв 1 |  | 0.007 |  |  | 0.007 | 17.492 |  |  | 17.492 | Котельная №18 | 18
ул. Давыдова 128 кв 2 |  | 0.011 |  |  | 0.011 | 27.488 |  |  | 27.488 | Котельная №18 | 18
ул. Давыдова 130 |  | 0.013 |  |  | 0.013 | 32.485 |  |  | 32.485 | Котельная №18 | 18
ул. Железнодорожная 13 |  | 0.02 |  |  | 0.02 | 49.978 |  |  | 49.978 | Котельная №18 | 18
ул. Железнодорожная 15а |  | 0.02 |  |  | 0.02 | 49.978 |  |  | 49.978 | Котельная №18 | 18
ул. Железнодорожная 15б |  | 0.021 |  |  | 0.021 | 52.476 |  |  | 52.476 | Котельная №18 | 18
ул. Железнодорожная 12 |  | 0.013 |  |  | 0.013 | 32.485 |  |  | 32.485 | Котельная №18 | 18
ул. Железнодорожная 14 |  | 0.013 |  |  | 0.013 | 32.485 |  |  | 32.485 | Котельная №18 | 18
ул. Железнодорожная 12а |  | 0.017 |  |  | 0.017 | 42.481 |  |  | 42.481 | Котельная №18 | 18
ул. Железнодорожная 12б |  | 0.015 |  |  | 0.015 | 37.483 |  |  | 37.483 | Котельная №18 | 18
ул. Железнодорожная 12в |  | 0.018 |  |  | 0.018 | 44.98 |  |  | 44.98 | Котельная №18 | 18
ул. Железнодорожная 12г |  | 0.016 |  |  | 0.016 | 39.982 |  |  | 39.982 | Котельная №18 | 18
ул. Железнодорожная 5б кв 1 |  | 0.008 |  |  | 0.008 | 19.991 |  |  | 19.991 | Котельная №18 | 18
ул. Железнодорожная 5а |  | 0.015 |  |  | 0.015 | 37.483 |  |  | 37.483 | Котельная №18 | 18
ул. Железнодорожная 16 кв 2 |  | 0.009 |  |  | 0.009 | 22.49 |  |  | 22.49 | Котельная №18 | 18
пер. Транспортный 19а кв 1 |  | 0.009 |  |  | 0.009 | 22.49 |  |  | 22.49 | Котельная №18 | 18
ул. Советская 102 | Кошелева Ю.А., банк | 0.065 |  |  | 0.065 | 162.427 |  |  | 162.427 | Котельная пер.Ульяновский 5 | 21
ул. Советская 102 | Кошелева Ю.А., прист | 0.095 |  |  | 0.095 | 237.394 |  |  | 237.394 | Котельная пер.Ульяновский 5 | 21
ул. Советская 102 | Кошелева Ю.А., гараж | 0.036 |  |  | 0.036 | 69.823 |  |  | 69.823 | Котельная пер.Ульяновский 5 | 21
ул. Советская 102 | Кошелева Ю.А., дизель | 0.002 |  |  | 0.002 | 3.879 |  |  | 3.879 | Котельная пер.Ульяновский 5 | 21
ул. Советская 102 | Кошелева Ю.А., гараж | 0.005 |  |  | 0.005 | 9.698 |  |  | 9.698 | Котельная пер.Ульяновский 5 | 21
ул. Советская 102 | Кошелева Ю.А., гараж | 0.005 |  |  | 0.005 | 9.698 |  |  | 9.698 | Котельная пер.Ульяновский 5 | 21
ул. Советская 102б | КДЦ гараж | 0.007 | 0.0164 |  | 0.0234 | 13.577 | 137.76 |  | 151.337 | Котельная пер.Ульяновский 5 | 21
ул. Сердюка 99 | Комитет по образов города | 0.066 |  |  | 0.066 | 164.926 |  |  | 164.926 | Котельная пер.Ульяновский 5 | 21
ул. Сердюка 99а | ЦДТ Дом школьника | 0.065 |  |  | 0.065 | 162.427 |  |  | 162.427 | Котельная пер.Ульяновский 5 | 21
ул. Сердюка | Соцзащита (гараж) | 0.004 |  |  | 0.004 | 7.758 |  |  | 7.758 | Котельная пер.Ульяновский 5 | 21
ул. Сердюка | Соцзащита (гараж) | 0.007 |  |  | 0.007 | 13.577 |  |  | 13.577 | Котельная пер.Ульяновский 5 | 21
ул. Партизанская 93а | Соцзащита (админ здание) | 0.116 |  |  | 0.116 | 289.87 |  |  | 289.87 | Котельная пер.Ульяновский 5 | 21
ул. Сердюка 97 | Администрация города | 0.134 |  |  | 0.134 | 334.85 |  |  | 334.85 | Котельная пер.Ульяновский 5 | 21
ул. Сердюка 97 | Администрация района | 0.077 |  |  | 0.077 | 192.414 |  |  | 192.414 | Котельная пер.Ульяновский 5 | 21
ул. Сердюка 97 | Админ города гараж | 0.012 |  |  | 0.012 | 23.274 |  |  | 23.274 | Котельная пер.Ульяновский 5 | 21
ул. Сердюка 97 | Админ города гараж | 0.018 |  |  | 0.018 | 34.911 |  |  | 34.911 | Котельная пер.Ульяновский 5 | 21
ул. Комсомольская 119 | КДЦ библиотека | 0.098 |  |  | 0.098 | 225.543 |  |  | 225.543 | Котельная пер.Ульяновский 5 | 21
ул. Советская 100 | КДЦ Музей (организация) | 0.095 |  |  | 0.095 | 218.639 |  |  | 218.639 | Котельная пер.Ульяновский 5 | 21
ул. Советская 100 | Гиренков | 0.008 |  |  | 0.008 | 18.412 |  |  | 18.412 | Котельная пер.Ульяновский 5 | 21
ул. Партизанская 93б | ЦРФКиС стадион | 0.037 |  |  | 0.037 | 85.154 |  |  | 85.154 | Котельная пер.Ульяновский 5 | 21
ул. Партизанская 93б | ЦРФКиС стадион сауна | 0.005 |  |  | 0.005 | 13.543 |  |  | 13.543 | Котельная пер.Ульяновский 5 | 21
ул. Сердюка 101 | ОВД Сердюка 101 | 0.077 |  |  | 0.077 | 192.414 |  |  | 192.414 | Котельная пер.Ульяновский 5 | 21
ул. Партизанская 96 | ОО РАСТ маг. Центральный | 0.062 |  |  | 0.062 | 139.324 |  |  | 139.324 | Котельная пер.Ульяновский 5 | 21
ул. Комсомольская 115а | Даньков ЦУМ | 0.249 |  |  | 0.249 | 559.545 |  |  | 559.545 | Котельная пер.Ульяновский 5 | 21
ул. Комсомольская 115а | Даньков гараж | 0.019 |  |  | 0.019 | 36.851 |  |  | 36.851 | Котельная пер.Ульяновский 5 | 21
ул. Сердюка 101 | Россельхозбанк | 0.024 |  |  | 0.024 | 59.973 |  |  | 59.973 | Котельная пер.Ульяновский 5 | 21
ул. Сердюка 101 | Пенсионный фонд | 0.077 |  |  | 0.077 | 192.414 |  |  | 192.414 | Котельная пер.Ульяновский 5 | 21
ул. Партизанская | Пенсионный фонд гараж | 0.003 |  |  | 0.003 | 5.819 |  |  | 5.819 | Котельная пер.Ульяновский 5 | 21
ул. Партизанская 98 |  | 0.054 |  |  | 0.054 | 134.94 |  |  | 134.94 | Котельная пер.Ульяновский 5 | 21
ул. Партизанская 100 |  | 0.015 |  |  | 0.015 | 37.483 |  |  | 37.483 | Котельная пер.Ульяновский 5 | 21
ул. Партизанская 102 |  | 0.026 |  |  | 0.026 | 64.971 |  |  | 64.971 | Котельная пер.Ульяновский 5 | 21
ул. Партизанская 104 |  | 0.012 |  |  | 0.012 | 29.987 |  |  | 29.987 | Котельная пер.Ульяновский 5 | 21
ул. Партизанская 106 |  | 0.044 |  |  | 0.044 | 109.951 |  |  | 109.951 | Котельная пер.Ульяновский 5 | 21
ул. Партизанская 108 |  | 0.009 |  |  | 0.009 | 22.49 |  |  | 22.49 | Котельная пер.Ульяновский 5 | 21
ул. Партизанская 114 |  | 0.02 |  |  | 0.02 | 49.978 |  |  | 49.978 | Котельная пер.Ульяновский 5 | 21
ул. Партизанская 116 |  | 0.01 |  |  | 0.01 | 24.989 |  |  | 24.989 | Котельная пер.Ульяновский 5 | 21
пер. Гаврилина 14 кв 1 |  | 0.008 |  |  | 0.008 | 19.991 |  |  | 19.991 | Котельная пер.Ульяновский 5 | 21
пер. Гаврилина 14 кв 2 |  | 0.008 |  |  | 0.008 | 19.991 |  |  | 19.991 | Котельная пер.Ульяновский 5 | 21
пер. Гаврилина 14 а |  | 0.022 |  |  | 0.022 | 54.975 |  |  | 54.975 | Котельная пер.Ульяновский 5 | 21
ул. Партизанская 110 |  | 0.024 |  |  | 0.024 | 59.973 |  |  | 59.973 | Котельная пер.Ульяновский 5 | 21
мкр Южный 1 |  | 0.076 |  |  | 0.076 | 189.915 |  |  | 189.915 | Котельная пер.Ульяновский 5 | 21
мкр Южный 1а |  | 0.146 |  |  | 0.146 | 364.836 |  |  | 364.836 | Котельная пер.Ульяновский 5 | 21
мкр Южный 2 |  | 0.083 |  |  | 0.083 | 207.407 |  |  | 207.407 | Котельная пер.Ульяновский 5 | 21
мкр Южный 3 |  | 0.023 |  |  | 0.023 | 57.474 |  |  | 57.474 | Котельная пер.Ульяновский 5 | 21
мкр Южный 4 |  | 0.134 |  |  | 0.134 | 334.85 |  |  | 334.85 | Котельная пер.Ульяновский 5 | 21
мкр Южный 5 |  | 0.022 |  |  | 0.022 | 54.975 |  |  | 54.975 | Котельная пер.Ульяновский 5 | 21
мкр Южный 7 |  | 0.023 |  |  | 0.023 | 57.474 |  |  | 57.474 | Котельная пер.Ульяновский 5 | 21
мкр Южный 9 |  | 0.021 |  |  | 0.021 | 52.476 |  |  | 52.476 | Котельная пер.Ульяновский 5 | 21
мкр Южный 11 кв 1 |  | 0.017 |  |  | 0.017 | 42.481 |  |  | 42.481 | Котельная пер.Ульяновский 5 | 21
мкр Южный 13 |  | 0.1 |  |  | 0.1 | 249.888 |  |  | 249.888 | Котельная пер.Ульяновский 5 | 21
мкр Южный 15 |  | 0.106 |  |  | 0.106 | 264.881 |  |  | 264.881 | Котельная пер.Ульяновский 5 | 21
ул. Сердюка 187 |  | 0.053 |  |  | 0.053 | 132.441 |  |  | 132.441 | Котельная пер.Ульяновский 5 | 21
ул.2Прудская 3 кв 1 |  | 0.009 |  |  | 0.009 | 22.49 |  |  | 22.49 | Котельная пер.Ульяновский 5 | 21
ул.2Прудская 5 кв 1 |  | 0.007 |  |  | 0.007 | 17.492 |  |  | 17.492 | Котельная пер.Ульяновский 5 | 21
ул.2Прудская 7 |  | 0.038 |  |  | 0.038 | 94.957 |  |  | 94.957 | Котельная пер.Ульяновский 5 | 21
ул.2Прудская 9 кв 1 |  | 0.008 |  |  | 0.008 | 19.991 |  |  | 19.991 | Котельная пер.Ульяновский 5 | 21
ул.2Прудская 9 кв 2 |  | 0.007 |  |  | 0.007 | 17.492 |  |  | 17.492 | Котельная пер.Ульяновский 5 | 21
ул. Пионерская 125 | ОАО Городской рынок | 0.059 |  |  | 0.059 | 147.434 |  |  | 147.434 | Котельная пер.Ульяновский 5 | 21
ул. Пионерская 125 | Гор рынок ритуальный маг | 0.009 |  |  | 0.009 | 20.225 |  |  | 20.225 | Котельная пер.Ульяновский 5 | 21
ул. Пионерская 125 | Гор рынок кафе | 0.028 |  |  | 0.028 | 64.441 |  |  | 64.441 | Котельная пер.Ульяновский 5 | 21
ул. Пионерская 125 | Гор рынок гараж 1 | 0.015 |  |  | 0.015 | 29.093 |  |  | 29.093 | Котельная пер.Ульяновский 5 | 21
ул. Пионерская 125 | Гор рынок гараж 2 | 0.015 |  |  | 0.015 | 29.093 |  |  | 29.093 | Котельная пер.Ульяновский 5 | 21
ул. Пионерская 125 | Гор рынок нов павильон | 0.033 |  |  | 0.033 | 74.157 |  |  | 74.157 | Котельная пер.Ульяновский 5 | 21
ул. Пионерская 125 | Лещева О.И. | 0.061 |  |  | 0.061 | 152.432 |  |  | 152.432 | Котельная пер.Ульяновский 5 | 21
ул. Советская 98 | Упр-е судеб департамента | 0.127 |  |  | 0.127 | 317.358 |  |  | 317.358 | Котельная пер.Ульяновский 5 | 21
ул. Советская 100б | ДЮСШ каток | 0.029 |  |  | 0.029 | 65.168 |  |  | 65.168 | Котельная пер.Ульяновский 5 | 21
ул. Советская 100а | Матвейко Ю.В. БЦ Дельта | 0.122 |  |  | 0.122 | 304.863 |  |  | 304.863 | Котельная пер.Ульяновский 5 | 21
ул.Комсомольская 116 |  | 0.073 |  |  | 0.073 | 182.418 |  |  | 182.418 | Котельная пер.Ульяновский 5 | 21
ул.Комсомольская 116 | Кутузов А.В. Запчасти | 0.002 |  |  | 0.002 | 4.998 |  |  | 4.998 | Котельная пер.Ульяновский 5 | 21
ул.Комсомольская 116 | Герасименко С.А. | 0.021 |  |  | 0.021 | 52.476 |  |  | 52.476 | Котельная пер.Ульяновский 5 | 21
ул.Комсомольская 116 | Стаброва В.В. | 0.01 |  |  | 0.01 | 24.989 |  |  | 24.989 | Котельная пер.Ульяновский 5 | 21
ул.Комсомольская 116а | Покидов Д.В. "Иришка" | 0.018 |  |  | 0.018 | 40.449 |  |  | 40.449 | Котельная пер.Ульяновский 5 | 21
ул. Пионерская 125б | ООО "Эффект" м-н Ультра | 0.152 |  |  | 0.152 | 341.57 |  |  | 341.57 | Котельная пер.Ульяновский 5 | 21
ул. Пионерская 164 | Шагинян А.О.м-н Кар-Сити | 0.049 |  |  | 0.049 | 110.111 |  |  | 110.111 | Котельная пер.Ульяновский 5 | 21
ул. Пионерская 158 | Даньков Ю.В. Доброцен | 0.09 |  |  | 0.09 | 202.245 |  |  | 202.245 | Котельная пер.Ульяновский 5 | 21
ул. Комсомольская 107 | ИП Есин И.В. Магазин | 0.032 |  |  | 0.032 | 71.909 |  |  | 71.909 | Котельная пер.Ульяновский 5 | 21
ул. Комсомольская 118 | ГорПО маг №36 Аникс | 0.067 |  |  | 0.067 | 150.56 |  |  | 150.56 | Котельная пер.Ульяновский 5 | 21
ул. Пионерская 123а | ГорПО маг №12 Карусель | 0.036 |  |  | 0.036 | 80.898 |  |  | 80.898 | Котельная пер.Ульяновский 5 | 21
ул. Пионерская 125 | ГорПО маг №11 Хозтовары | 0.046 |  |  | 0.046 | 103.37 |  |  | 103.37 | Котельная пер.Ульяновский 5 | 21
ул. Пионерская 125 | Матвейко И.И. аптека | 0.009 |  |  | 0.009 | 20.225 |  |  | 20.225 | Котельная пер.Ульяновский 5 | 21
ул. Пионерская 125 | Дорохова Г.И. магазин | 0.012 |  |  | 0.012 | 26.966 |  |  | 26.966 | Котельная пер.Ульяновский 5 | 21
ул. Пионерская 125 | Лобода А.И. магазин | 0.006 |  |  | 0.006 | 13.483 |  |  | 13.483 | Котельная пер.Ульяновский 5 | 21
ул. Пионерская 125 | Фоменко С.Д. магазин | 0.009 |  |  | 0.009 | 20.225 |  |  | 20.225 | Котельная пер.Ульяновский 5 | 21
ул. Пионерская 125Г | Медведев С.А. магазин | 0.006 |  |  | 0.006 | 13.483 |  |  | 13.483 | Котельная пер.Ульяновский 5 | 21
ул. Пионерская 125В | Моисеенко С.А.магазин | 0.008 |  |  | 0.008 | 17.977 |  |  | 17.977 | Котельная пер.Ульяновский 5 | 21
ул. Комсомольская 106 | Ростелеком | 0.102 |  |  | 0.102 | 254.886 |  |  | 254.886 | Котельная пер.Ульяновский 5 | 21
ул. Пионерская 125 | Якимович В.И. магазин | 0.012 |  |  | 0.012 | 26.966 |  |  | 26.966 | Котельная пер.Ульяновский 5 | 21
ул. Пионерская 125 | Шмаков Ф.Д. мастерская | 0.001 |  |  | 0.001 | 2.247 |  |  | 2.247 | Котельная пер.Ульяновский 5 | 21
ул. Пионерская 125 | ЗАО Нектар | 0.008 |  |  | 0.008 | 17.977 |  |  | 17.977 | Котельная пер.Ульяновский 5 | 21
ул. Советская 99 | Инкасация гараж | 0.018 |  |  | 0.018 | 34.911 |  |  | 34.911 | Котельная пер.Ульяновский 5 | 21
ул. Пионерская 156 | ООО Дело-2 магазин | 0.094 |  |  | 0.094 | 211.234 |  |  | 211.234 | Котельная пер.Ульяновский 5 | 21
ул. Комсомольская 128 | Даньков "1000 мелочей" | 0.092 |  |  | 0.092 | 206.739 |  |  | 206.739 | Котельная пер.Ульяновский 5 | 21
ул. Комсомольская 128 | Даньков "1000 мелочей" | 0.076 |  |  | 0.076 | 170.785 |  |  | 170.785 | Котельная пер.Ульяновский 5 | 21
ул. Комсомольская 128а | Даньков Новый рынок | 0.086 |  |  | 0.086 | 193.256 |  |  | 193.256 | Котельная пер.Ульяновский 5 | 21
ул. Пионерская 134 | ООО "Пионер" Мария-Ра | 0.203 |  |  | 0.203 | 456.175 |  |  | 456.175 | Котельная пер.Ульяновский 5 | 21
ул. Пионерская 125 | Проскурина В.Е. | 0.012 |  |  | 0.012 | 26.966 |  |  | 26.966 | Котельная пер.Ульяновский 5 | 21
ул. Комсомольская 118А | Шаманаева Н.П. | 0.014 |  |  | 0.014 | 31.46 |  |  | 31.46 | Котельная пер.Ульяновский 5 | 21
ул. Пионерская 166 | Намоян М.А. м-н Бульвар | 0.033 |  |  | 0.033 | 75.948 |  |  | 75.948 | Котельная пер.Ульяновский 5 | 21
ул. Комсомольская 115а | Даньков Ю.В. Магнит | 0.106 |  |  | 0.106 | 238.2 |  |  | 238.2 | Котельная пер.Ульяновский 5 | 21
ул. Комсомольская 108 |  | 0.054 |  |  | 0.054 | 134.94 |  |  | 134.94 | Котельная пер.Ульяновский 5 | 21
ул. Комсомольская 108 | Скирдонов магазин | 0.008 |  |  | 0.008 | 19.991 |  |  | 19.991 | Котельная пер.Ульяновский 5 | 21
ул. Комсомольская 110 |  | 0.062 |  |  | 0.062 | 154.931 |  |  | 154.931 | Котельная пер.Ульяновский 5 | 21
ул. Комсомольская 112 |  | 0.048 |  |  | 0.048 | 119.946 |  |  | 119.946 | Котельная пер.Ульяновский 5 | 21
ул. Комсомольская 112 | Горякина магазин | 0.007 |  |  | 0.007 | 17.492 |  |  | 17.492 | Котельная пер.Ульяновский 5 | 21
ул. Комсомольская 112 | Мирошников Е.С. | 0.007 |  |  | 0.007 | 17.492 |  |  | 17.492 | Котельная пер.Ульяновский 5 | 21
ул. Комсомольская 114 |  | 0.056 |  |  | 0.056 | 139.937 |  |  | 139.937 | Котельная пер.Ульяновский 5 | 21
ул. Комсомольская 114 | Поправко А.И. стоматолог | 0.008 |  |  | 0.008 | 19.991 |  |  | 19.991 | Котельная пер.Ульяновский 5 | 21
ул. Комсомольская 120 |  | 0.052 |  |  | 0.052 | 129.942 |  |  | 129.942 | Котельная пер.Ульяновский 5 | 21
ул. Комсомольская 120 | Комякова О.Б. | 0.009 |  |  | 0.009 | 22.49 |  |  | 22.49 | Котельная пер.Ульяновский 5 | 21
ул. Комсомольская 120 | Красюк Н.А. | 0.003 |  |  | 0.003 | 7.497 |  |  | 7.497 | Котельная пер.Ульяновский 5 | 21
ул. Комсомольская 120 | Богословский Д.Д. | 0.004 |  |  | 0.004 | 9.996 |  |  | 9.996 | Котельная пер.Ульяновский 5 | 21
ул. Комсомольская 122 |  | 0.043 |  |  | 0.043 | 107.452 |  |  | 107.452 | Котельная пер.Ульяновский 5 | 21
ул. Комсомольская 122 | Рудаков В.В. | 0.006 |  |  | 0.006 | 14.993 |  |  | 14.993 | Котельная пер.Ульяновский 5 | 21
ул. Комсомольская 122 | Соколова Т.Н. | 0.006 |  |  | 0.006 | 14.993 |  |  | 14.993 | Котельная пер.Ульяновский 5 | 21
ул. Комсомольская 124 |  | 0.023 |  |  | 0.023 | 57.474 |  |  | 57.474 | Котельная пер.Ульяновский 5 | 21
ул. Комсомольская 124 | Казанцева И.Р. | 0.011 |  |  | 0.011 | 27.488 |  |  | 27.488 | Котельная пер.Ульяновский 5 | 21
ул. Комсомольская 124 | Зубова И.Н. | 0.005 |  |  | 0.005 | 12.494 |  |  | 12.494 | Котельная пер.Ульяновский 5 | 21
ул. Комсомольская 124 | Герасименко С.А. | 0.005 |  |  | 0.005 | 12.494 |  |  | 12.494 | Котельная пер.Ульяновский 5 | 21
ул. Комсомольская 126 |  | 0.048 |  |  | 0.048 | 119.946 |  |  | 119.946 | Котельная пер.Ульяновский 5 | 21
ул. Комсомольская 126 | Данько С.В. | 0.004 |  |  | 0.004 | 9.996 |  |  | 9.996 | Котельная пер.Ульяновский 5 | 21
ул. Комсомольская 126 | Калабухова С.В. | 0.004 |  |  | 0.004 | 9.996 |  |  | 9.996 | Котельная пер.Ульяновский 5 | 21
ул. Комсомольская 126 | Ермаков А.М. | 0.004 |  |  | 0.004 | 9.996 |  |  | 9.996 | Котельная пер.Ульяновский 5 | 21
ул. Комсомольская 126 | Миронова О.В. | 0.004 |  |  | 0.004 | 9.996 |  |  | 9.996 | Котельная пер.Ульяновский 5 | 21
ул. Пионерская 121 |  | 0.042 |  |  | 0.042 | 104.953 |  |  | 104.953 | Котельная пер.Ульяновский 5 | 21
ул. Пионерская 121 | Белых Е.Г. | 0.006 |  |  | 0.006 | 14.993 |  |  | 14.993 | Котельная пер.Ульяновский 5 | 21
ул. Пионерская 121 | Юнаков Е.С. | 0.006 |  |  | 0.006 | 14.993 |  |  | 14.993 | Котельная пер.Ульяновский 5 | 21
ул. Пионерская 123 |  | 0.054 |  |  | 0.054 | 117.447 |  |  | 117.447 | Котельная пер.Ульяновский 5 | 21
ул. Пионерская 123 | Ефимова В.И. | 0.01 |  |  | 0.01 | 24.989 |  |  | 24.989 | Котельная пер.Ульяновский 5 | 21
ул. Пионерская 127 |  | 0.043 |  |  | 0.043 | 107.452 |  |  | 107.452 | Котельная пер.Ульяновский 5 | 21
ул. Пионерская 127 | Петров В.В. | 0.006 |  |  | 0.006 | 14.993 |  |  | 14.993 | Котельная пер.Ульяновский 5 | 21
ул. Пионерская 127 | Юдин С.А. | 0.004 |  |  | 0.004 | 9.996 |  |  | 9.996 | Котельная пер.Ульяновский 5 | 21
ул. Пионерская 129 |  | 0.053 |  |  | 0.053 | 132.441 |  |  | 132.441 | Котельная пер.Ульяновский 5 | 21
ул. Первомайская 74 | ДЮСШ админ корпус | 0.136 |  |  | 0.136 | 339.848 |  |  | 339.848 | Котельная пер.Ульяновский 5 | 21
ул. Первомайская 74 | ДЮСШ спортзал | 0.074 |  |  | 0.074 | 170.308 |  |  | 170.308 | Котельная пер.Ульяновский 5 | 21
ул. Первомайская 74 | ДЮСШ спортзал Олимп | 0.302 |  |  | 0.302 | 695.041 |  |  | 695.041 | Котельная пер.Ульяновский 5 | 21
пер. Парковый 14 | ГорПО кафе Встреча | 0.041 |  |  | 0.041 | 94.36 |  |  | 94.36 | Котельная пер.Ульяновский 5 | 21
ул. Первомайская 69 | Сеткарев В.В. Баня | 0.039 | 0.011 |  | 0.05 | 105.637 | 92.4 |  | 198.037 | Котельная пер.Ульяновский 5 | 21
пер. Парковый 1 |  | 0.084 | 0.0079 |  | 0.0919 | 209.906 | 66.36 |  | 276.266 | Котельная пер.Ульяновский 5 | 21
пер. Парковый 1а |  | 0.084 | 0.0091 |  | 0.0931 | 209.906 | 76.44 |  | 286.346 | Котельная пер.Ульяновский 5 | 21
пер. Парковый 3 |  | 0.053 |  |  | 0.053 | 132.441 |  |  | 132.441 | Котельная пер.Ульяновский 5 | 21
пер. Парковый 4 |  | 0.082 |  |  | 0.082 | 204.908 |  |  | 204.908 | Котельная пер.Ульяновский 5 | 21
ул. Первомайская 73 |  | 0.064 |  |  | 0.064 | 159.928 |  |  | 159.928 | Котельная пер.Ульяновский 5 | 21
ул. Первомайская 63а |  | 0.096 | 0.0082 |  | 0.1042 | 239.892 | 68.88 |  | 308.772 | Котельная пер.Ульяновский 5 | 21
ул. Первомайская 63 |  | 0.059 | 0.0066 |  | 0.0656 | 147.434 | 55.44 |  | 202.874 | Котельная пер.Ульяновский 5 | 21
ул. Первомайская 63 | Заздравных Л.А. | 0.016 |  |  | 0.016 | 39.982 |  |  | 39.982 | Котельная пер.Ульяновский 5 | 21
ул. Первомайская 64 |  | 0.015 |  |  | 0.015 | 37.483 |  |  | 37.483 | Котельная пер.Ульяновский 5 | 21
ул. Первомайская 65 |  | 0.042 | 0.0035 |  | 0.0455 | 104.953 | 29.4 |  | 134.353 | Котельная пер.Ульяновский 5 | 21
ул. Первомайская 75 |  | 0.057 |  |  | 0.057 | 142.436 |  |  | 142.436 | Котельная пер.Ульяновский 5 | 21
ул. Первомайская 66 |  | 0.009 |  |  | 0.009 | 22.49 |  |  | 22.49 | Котельная пер.Ульяновский 5 | 21
ул. Первомайская 67 |  | 0.044 | 0.0032 |  | 0.0472 | 109.951 | 26.88 |  | 136.831 | Котельная пер.Ульяновский 5 | 21
ул. Линейная 36а |  | 0.092 | 0.0088 |  | 0.1008 | 229.897 | 73.92 |  | 303.817 | Котельная пер.Ульяновский 5 | 21
ул. Линейная 37 кв 2,3 |  | 0.038 |  |  | 0.038 | 94.957 |  |  | 94.957 | Котельная пер.Ульяновский 5 | 21
ул. Первомайская 67а |  | 0.005 |  |  | 0.005 | 12.494 |  |  | 12.494 | Котельная пер.Ульяновский 5 | 21
ул. Советская 81а кв 1 |  | 0.01 |  |  | 0.01 | 24.989 |  |  | 24.989 | Котельная пер.Ульяновский 5 | 21
ул. Линейная 39 кв 1 |  | 0.009 |  |  | 0.009 | 22.49 |  |  | 22.49 | Котельная пер.Ульяновский 5 | 21
ул. Линейная 39 кв 2 |  | 0.004 |  |  | 0.004 | 9.996 |  |  | 9.996 | Котельная пер.Ульяновский 5 | 21
ул. Партизанская 88 | ГорПО маг.№19 Универмаг | 0.096 |  |  | 0.096 | 215.728 |  |  | 215.728 | Котельная пер.Ульяновский 5 | 21
ул. Партизанская 86 | ГорПО Русский чай | 0.089 |  |  | 0.089 | 199.998 |  |  | 199.998 | Котельная пер.Ульяновский 5 | 21
ул. Партизанская 92 | Школа №2 | 0.171 |  |  | 0.171 | 427.308 |  |  | 427.308 | Котельная пер.Ульяновский 5 | 21
ул. Партизанская 92 | Школа №2 | 0.11 |  |  | 0.11 | 274.877 |  |  | 274.877 | Котельная пер.Ульяновский 5 | 21 | 0.11
пер. Парковый 13 |  | 0.045 |  |  | 0.045 | 112.45 |  |  | 112.45 | Котельная пер.Ульяновский 5 | 21 | 0.045
ул. Партизанская 90 |  | 0.05 |  |  | 0.05 | 124.944 |  |  | 124.944 | Котельная пер.Ульяновский 5 | 21 | 0.075
ул. Партизанская 90 | Молодцов А.А. | 0.011 |  |  | 0.011 | 27.488 |  |  | 27.488 | Котельная пер.Ульяновский 5 | 21 | 0.068
ул. Партизанская 90 | КПКГ "Резерв" | 0.01 |  |  | 0.01 | 24.989 |  |  | 24.989 | Котельная пер.Ульяновский 5 | 21 | 0.069
ул. Партизанская 90 | Комарова Л.Н. | 0.004 |  |  | 0.004 | 9.996 |  |  | 9.996 | Котельная пер.Ульяновский 5 | 21 | 0.115
ул. Комсомольская 97 |  | 0.05 |  |  | 0.05 | 124.944 |  |  | 124.944 | Котельная пер.Ульяновский 5 | 21 | 0.109
ул. Комсомольская 97 | Смарыгин В.А. | 0.005 |  |  | 0.005 | 12.494 |  |  | 12.494 | Котельная пер.Ульяновский 5 | 21 | 0.03
ул. Комсомольская 97 | Никифорова О.Н. | 0.005 |  |  | 0.005 | 12.494 |  |  | 12.494 | Котельная пер.Ульяновский 5 | 21 | 0.03
ул. Комсомольская 97 | Фельк А.А. | 0.005 |  |  | 0.005 | 12.494 |  |  | 12.494 | Котельная пер.Ульяновский 5 | 21 | 0.006
ул. Комсомольская 97 | Добрякова З.Ф. | 0.003 |  |  | 0.003 | 7.497 |  |  | 7.497 | Котельная пер.Ульяновский 5 | 21 | 0.02
ул. Комсомольская 95 |  | 0.065 |  |  | 0.065 | 162.427 |  |  | 162.427 | Котельная пер.Ульяновский 5 | 21 | 0.011
ул. Комсомольская 95 | Панарина Е.М. | 0.004 |  |  | 0.004 | 9.996 |  |  | 9.996 | Котельная пер.Ульяновский 5 | 21 | 0.032
ул. Советская 109 | Детский сад №10 | 0.115 | 0.0052 |  | 0.1202 | 297.528 | 43.68 |  | 341.208 | Котельная пер.Ульяновский 5 | 21 | 0.025
ул. Первомайская 84 | КДЦ Дом досуга | 0.109 |  |  | 0.109 | 250.859 |  |  | 250.859 | Котельная пер.Ульяновский 5 | 21 | 0.02
ул. Первомайская 80 | Горпо магазин №2 | 0.03 |  |  | 0.03 | 67.415 |  |  | 67.415 | Котельная пер.Ульяновский 5 | 21 | 0.025
ул. Первомайская 100а | Искрин магазин | 0.03 |  |  | 0.03 | 69.044 |  |  | 69.044 | Котельная пер.Ульяновский 5 | 21 | 0.105
ул. Первомайская 100а | Искрин кафе | 0.006 | 0.001 |  | 0.007 | 13.809 | 8.4 |  | 22.209 | Котельная пер.Ульяновский 5 | 21 | 0.037
ул. Советская 106 | ФСБ | 0.02 |  |  | 0.02 | 49.978 |  |  | 49.978 | Котельная пер.Ульяновский 5 | 21 | 0.005
ул. Советская 106 | ФСБ | 0.004 |  |  | 0.004 | 7.758 |  |  | 7.758 | Котельная пер.Ульяновский 5 | 21 | 0.015
ул. Советская 106 | Прокуратура | 0.007 |  |  | 0.007 | 13.577 |  |  | 13.577 | Котельная пер.Ульяновский 5 | 21 | 0.077
ул. Первомайская 86 | Прокуратура | 0.032 | 0.0082 |  | 0.0402 | 79.964 | 68.88 |  | 148.844 | Котельная пер.Ульяновский 5 | 21 | 0.06
ул. Первомайская 78 | Вневедомственая охрана | 0.025 |  |  | 0.025 | 62.472 |  |  | 62.472 | Котельная пер.Ульяновский 5 | 21 | 0.119
ул. Первомайская 78 | Вневед.охрана гараж | 0.02 |  |  | 0.02 | 38.79 |  |  | 38.79 | Котельная пер.Ульяновский 5 | 21
ул. Первомайская 78 | ОВД ПВС | 0.025 |  |  | 0.025 | 62.472 |  |  | 62.472 | Котельная пер.Ульяновский 5 | 21
ул. Первомайская 78 | ОВД админ. Здание | 0.105 |  |  | 0.105 | 262.382 |  |  | 262.382 | Котельная пер.Ульяновский 5 | 21
ул. Первомайская 78 | ОВД ГИБДД | 0.037 |  |  | 0.037 | 92.459 |  |  | 92.459 | Котельная пер.Ульяновский 5 | 21
ул. Первомайская 78 | ОВД гараж | 0.005 |  |  | 0.005 | 9.698 |  |  | 9.698 | Котельная пер.Ульяновский 5 | 21
ул. Первомайская 78 | ОВД гараж | 0.015 |  |  | 0.015 | 29.093 |  |  | 29.093 | Котельная пер.Ульяновский 5 | 21
ул. Первомайская 78 | ОВД гараж | 0.077 |  |  | 0.077 | 149.343 |  |  | 149.343 | Котельная пер.Ульяновский 5 | 21
ул. Первомайская 88а | Первомайская 88а общ АЗП | 0.06 |  |  | 0.06 | 149.933 |  |  | 149.933 | Котельная пер.Ульяновский 5 | 21
ул. Первомайская 86 |  | 0.087 | 0.0081 |  | 0.0951 | 297.367 | 68.04 |  | 365.407 | Котельная пер.Ульяновский 5 | 21
ул. Первомайская 88 кв 1 |  | 0.016 | 0.0009 |  | 0.0169 | 39.982 | 7.56 |  | 47.542 | Котельная пер.Ульяновский 5 | 21 | 0.016
ул. Первомайская 90 |  | 0.05 | 0.0046 |  | 0.0546 | 124.944 | 38.64 |  | 163.584 | Котельная пер.Ульяновский 5 | 21 | 0.05
ул. Первомайская 92 |  | 0.08 |  |  | 0.08 | 199.91 |  |  | 199.91 | Котельная пер.Ульяновский 5 | 21 | 0.08
ул. Первомайская 94 |  | 0.055 | 0.0035 |  | 0.0585 | 137.438 | 29.4 |  | 166.838 | Котельная пер.Ульяновский 5 | 21 | 0.055
ул. Первомайская 96 |  | 0.009 | 0.0012 |  | 0.0102 | 22.49 | 10.08 |  | 32.57 | Котельная пер.Ульяновский 5 | 21 | 0.009
ул. Первомайская 100 |  | 0.433 | 0.0402 |  | 0.4732 | 1082.015 | 337.68 |  | 1419.695 | Котельная пер.Ульяновский 5 | 21 | 0.433
пер. Гаврилина 3 |  | 0.103 | 0.0091 |  | 0.1121 | 257.385 | 76.44 |  | 333.825 | Котельная пер.Ульяновский 5 | 21 | 0.103
пер. Гаврилина 4 |  | 0.009 |  |  | 0.009 | 22.49 |  |  | 22.49 | Котельная пер.Ульяновский 5 | 21 | 0.009
ул. Советская 101 |  | 0.056 | 0.0021 |  | 0.0581 | 139.937 | 17.64 |  | 157.577 | Котельная пер.Ульяновский 5 | 21 | 0.056
ул. Советская 103 |  | 0.06 | 0.0026 |  | 0.0626 | 149.933 | 21.84 |  | 171.773 | Котельная пер.Ульяновский 5 | 21 | 0.06
ул. Советская 107 |  | 0.052 | 0.0041 |  | 0.0561 | 129.942 | 34.44 |  | 164.382 | Котельная пер.Ульяновский 5 | 21 | 0.052
ул. Советская 105 |  | 0.007 |  |  | 0.007 | 17.492 |  |  | 17.492 | Котельная пер.Ульяновский 5 | 21 | 0.007
ул. Советская 95 |  | 0.019 |  |  | 0.019 | 47.479 |  |  | 47.479 | Котельная пер.Ульяновский 5 | 21 | 0.019
ул. Советская 102а |  | 0.029 | 0.0003 |  | 0.0293 | 72.468 | 2.52 |  | 74.988 | Котельная пер.Ульяновский 5 | 21 | 0.029
ул. Советская 102б |  | 0.158 | 0.0164 |  | 0.1744 | 394.823 | 137.76 |  | 532.583 | Котельная пер.Ульяновский 5 | 21 | 0.158
пер. Банковский 3 |  | 0.066 | 0.0053 |  | 0.0713 | 164.926 | 44.52 |  | 209.446 | Котельная пер.Ульяновский 5 | 21 | 0.066
ул. Первомайская 102 |  | 0.131 | 0.0135 |  | 0.1445 | 327.353 | 113.4 |  | 440.753 | Котельная пер.Ульяновский 5 | 21 | 0.131
ул. Советская 122а |  | 0.023 |  |  | 0.023 | 57.474 |  |  | 57.474 | Котельная пер.Ульяновский 5 | 21 | 0.023
ул. Советская 122б |  | 0.026 |  |  | 0.026 | 64.971 |  |  | 64.971 | Котельная пер.Ульяновский 5 | 21 | 0.026
ул. Советская 110 |  | 0.019 |  |  | 0.019 | 47.479 |  |  | 47.479 | Котельная пер.Ульяновский 5 | 21 | 0.019
ул. Советская 118 |  | 0.011 |  |  | 0.011 | 27.488 |  |  | 27.488 | Котельная пер.Ульяновский 5 | 21 | 0.011
ул. Советская 120 |  | 0.021 |  |  | 0.021 | 52.476 |  |  | 52.476 | Котельная пер.Ульяновский 5 | 21 | 0.021
ул. Советская 125а |  | 0.005 |  |  | 0.005 | 12.494 |  |  | 12.494 | Котельная пер.Ульяновский 5 | 21 | 0.005
пер. Ульяновский 1 | АЗП маслозавод | 0.146 |  |  | 0.146 | 336.013 |  |  | 336.013 | Котельная пер.Ульяновский 5 | 21
пер. Ульяновский 1 | АЗП мат склад | 0.12 |  |  | 0.12 | 276.175 |  |  | 276.175 | Котельная пер.Ульяновский 5 | 21 | 0.12
пер. Ульяновский 1 | АЗП крупяной склад | 0.029 |  |  | 0.029 | 66.742 |  |  | 66.742 | Котельная пер.Ульяновский 5 | 21 | 0.029
пер. Ульяновский 1 | АЗП склад | 0.127 |  |  | 0.127 | 292.285 |  |  | 292.285 | Котельная пер.Ульяновский 5 | 21 | 0.127
пер. Ульяновский 1 | АЗП весовая | 0.001 |  |  | 0.001 | 2.301 |  |  | 2.301 | Котельная пер.Ульяновский 5 | 21 | 0.001
пер. Ульяновский 1 | АЗП проходная | 0.007 |  |  | 0.007 | 16.11 |  |  | 16.11 | Котельная пер.Ульяновский 5 | 21 | 0.007
пер. Ульяновский 9 | УФСИН | 0.028 |  |  | 0.028 | 69.969 |  |  | 69.969 | Котельная пер.Ульяновский 5 | 21 | 0.028
ул. Прудская 17 | Россельхозцентр ФГУ | 0.022 |  |  | 0.022 | 54.975 |  |  | 54.975 | Котельная пер.Ульяновский 5 | 21 | 0.022
пер. Ульяновский 15 |  | 0.092 |  |  | 0.092 | 229.897 |  |  | 229.897 | Котельная пер.Ульяновский 5 | 21 | 0.092
ул. Прудская 9 |  | 0.011 |  |  | 0.011 | 27.488 |  |  | 27.488 | Котельная пер.Ульяновский 5 | 21 | 0.011
ул. Прудская 7 |  | 0.007 |  |  | 0.007 | 17.492 |  |  | 17.492 | Котельная пер.Ульяновский 5 | 21 | 0.007
ул. Прудская 13 |  | 0.009 |  |  | 0.009 | 22.49 |  |  | 22.49 | Котельная пер.Ульяновский 5 | 21 | 0.009
ул. Прудская 11 |  | 0.009 |  |  | 0.009 | 22.49 |  |  | 22.49 | Котельная пер.Ульяновский 5 | 21 | 0.009
ул.2 Прудская 2а |  | 0.013 |  |  | 0.013 | 32.485 |  |  | 32.485 | Котельная пер.Ульяновский 5 | 21 | 0.013
ул.2 Прудская 2б |  | 0.022 |  |  | 0.022 | 54.975 |  |  | 54.975 | Котельная пер.Ульяновский 5 | 21 | 0.022
ул.2 Прудская 2в |  | 0.013 |  |  | 0.013 | 32.485 |  |  | 32.485 | Котельная пер.Ульяновский 5 | 21 | 0.013
пер. Ульяновский 9 |  | 0.017 |  |  | 0.017 | 42.481 |  |  | 42.481 | Котельная пер.Ульяновский 5 | 21 | 0.017
ул. Сердюка 121 |  | 0.013 |  |  | 0.013 | 32.485 |  |  | 32.485 | Котельная пер.Ульяновский 5 | 21 | 0.013
ул. Олешко 30 | ЦРБ стационар | 0.316 | 0.0736 |  | 0.3896 | 817.555 | 618.24 |  | 1435.795 | Котельная ул.Комсомольская 18л | 22
ул. Олешко 30 | ЦРБ поликлиника | 0.073 | 0.0071 |  | 0.0801 | 188.866 | 59.64 |  | 248.506 | Котельная ул.Комсомольская 18л | 22
ул. Олешко 30 | ЦРБ пищеблок | 0.04 | 0.0745 |  | 0.1145 | 92.058 | 625.8 |  | 717.858 | Котельная ул.Комсомольская 18л | 22
ул. Олешко 30 | ЦРБ роддом | 0.087 | 0.0129 |  | 0.0999 | 225.086 | 108.36 |  | 333.446 | Котельная ул.Комсомольская 18л | 22
ул. Олешко 30 | ЦРБ прачка | 0.026 | 0.0022 |  | 0.0282 | 58.426 | 18.48 |  | 76.906 | Котельная ул.Комсомольская 18л | 22
ул. Олешко 30 | ЦРБ ОСМП | 0.022 | 0.0003 |  | 0.0223 | 56.918 | 2.52 |  | 59.438 | Котельная ул.Комсомольская 18л | 22
ул. Олешко 30 | ЦРБ гараж | 0.059 | 0.0014 |  | 0.0604 | 114.432 | 11.76 |  | 126.192 | Котельная ул.Комсомольская 18л | 22
ул. Олешко 30 | ЦРБ дизельная | 0.016 |  |  | 0.016 | 35.955 |  |  | 35.955 | Котельная ул.Комсомольская 18л | 22
ул. Олешко 30 | ЦРБ морг | 0.039 | 0.0006 |  | 0.0396 | 97.456 | 5.04 |  | 102.496 | Котельная ул.Комсомольская 18л | 22
ул. Олешко 30 | ЦРБ межр-нная поликлиника | 0.435 | 0.018 | 0.33 | 0.783 | 1125 | 53.836 | 871 | 2049.836 | Котельная ул.Комсомольская 18л | 22
пер. Пляжный 5 | ГорПО маг.№3 | 0.025 | 0.0008 |  | 0.0258 | 56.179 | 6.72 |  | 62.899 | Котельная ул.Комсомольская 18л | 22
пер. Пляжный 3 |  | 0.142 | 0.0124 |  | 0.1544 | 354.841 | 104.16 |  | 459.001 | Котельная ул.Комсомольская 18л | 22
пер. Пляжный 5 |  | 0.133 | 0.0135 |  | 0.1465 | 332.351 | 113.4 |  | 445.751 | Котельная ул.Комсомольская 18л | 22
пер. Пляжный 7 |  | 0.128 | 0.013 |  | 0.141 | 319.857 | 109.2 |  | 429.057 | Котельная ул.Комсомольская 18л | 22
пер. Пляжный 7 | ЦРБ архив | 0.003 |  |  | 0.003 | 7.497 |  |  | 7.497 | Котельная ул.Комсомольская 18л | 22
пер. Пляжный 7 | Гиб А.Х. | 0.002 |  |  | 0.002 | 4.998 |  |  | 4.998 | Котельная ул.Комсомольская 18л | 22
пер. Пляжный 9 |  | 0.133 | 0.0149 |  | 0.1479 | 332.351 | 125.16 |  | 457.511 | Котельная ул.Комсомольская 18л | 22
пер. Пляжный 11 |  | 0.141 | 0.014 |  | 0.155 | 352.342 | 117.6 |  | 469.942 | Котельная ул.Комсомольская 18л | 22
пер. Пляжный 13 |  | 0.141 | 0.0135 |  | 0.1545 | 352.342 | 113.4 |  | 465.742 | Котельная ул.Комсомольская 18л | 22
пер. Пляжный 15 |  | 0.176 | 0.0149 |  | 0.1909 | 439.803 | 125.16 |  | 564.963 | Котельная ул.Комсомольская 18л | 22
пер. Пляжный 2 | Алтайкрайэнеро контора | 0.012 |  |  | 0.012 | 29.987 |  |  | 29.987 | Котельная ул.Комсомольская 18л | 22
пер. Пляжный 2 | Алтайкрайэнеро гараж | 0.033 |  |  | 0.033 | 64.004 |  |  | 64.004 | Котельная ул.Комсомольская 18л | 22
пер. Пляжный 2 | Алтайкрайэнеро теплая стоянка | 0.121 |  |  | 0.121 | 234.682 |  |  | 234.682 | Котельная ул.Комсомольская 18л | 22
ул. Олешко 28 | Вопилова В.А. магазин | 0.033 | 0.0014 |  | 0.0344 | 82.463 | 11.76 |  | 94.223 | Котельная ул.Комсомольская 18л | 22
ул. Олешко 28 | Вопилова В.А. летняя кух. | 0.01 |  |  | 0.01 | 24.989 |  |  | 24.989 | Котельная ул.Комсомольская 18л | 22
ул. Олешко 28 | Вопилова В.А. гараж | 0.007 |  |  | 0.007 | 13.577 |  |  | 13.577 | Котельная ул.Комсомольская 18л | 22
ул. Олешко 22б | Молодцов А.А. мойка | 0.026 |  |  | 0.026 | 58.426 |  |  | 58.426 | Котельная ул.Комсомольская 18л | 22
пер. Балицкого 68а | Хохлова Е.Ю. магазин | 0.005 |  |  | 0.005 | 11.236 |  |  | 11.236 | Котельная ул.Комсомольская 18л | 22
пер. Пляжный 4 | АВК админ здание | 0.049 |  |  | 0.049 | 122.445 |  |  | 122.445 | Котельная ул.Комсомольская 18л | 22
пер. Пляжный 4 | АВК произв корпус | 0.071 |  |  | 0.071 | 177.42 |  |  | 177.42 | Котельная ул.Комсомольская 18л | 22
пер. Пляжный 4 | АВК проходная | 0.012 |  |  | 0.012 | 29.987 |  |  | 29.987 | Котельная ул.Комсомольская 18л | 22
пер. Пляжный 4 | АВК Гараж №1 | 0.074 |  |  | 0.074 | 143.524 |  |  | 143.524 | Котельная ул.Комсомольская 18л | 22
пер. Пляжный 4 | АВК Гараж №2 | 0.029 |  |  | 0.029 | 56.246 |  |  | 56.246 | Котельная ул.Комсомольская 18л | 22
пер. Пляжный 4 | АВК Гараж №3 | 0.014 |  |  | 0.014 | 27.153 |  |  | 27.153 | Котельная ул.Комсомольская 18л | 22
пер. Пляжный 4 | АВК сварочный цех | 0.014 |  |  | 0.014 | 32.22 |  |  | 32.22 | Котельная ул.Комсомольская 18л | 22
пер. Пляжный 4 | АВК столярный цех | 0.014 |  |  | 0.014 | 32.22 |  |  | 32.22 | Котельная ул.Комсомольская 18л | 22
пер. Пляжный 4 | АВК котельная | 0.016 |  |  | 0.016 | 36.823 |  |  | 36.823 | Котельная ул.Комсомольская 18л | 22
ул. Зеленая Поляна 6 |  | 0.186 | 0.0129 |  | 0.1989 | 464.792 | 108.36 |  | 573.152 | Котельная ул.Комсомольская 18л | 22
ул. Зеленая Поляна 8 |  | 0.167 | 0.0164 |  | 0.1834 | 417.313 | 137.76 |  | 555.073 | Котельная ул.Комсомольская 18л | 22
ул. Зеленая Поляна 10 |  | 0.197 | 0.0161 |  | 0.2131 | 492.279 | 135.24 |  | 627.519 | Котельная ул.Комсомольская 18л | 22
ул. Зеленая Поляна 14 |  | 0.171 | 0.0147 |  | 0.1857 | 427.308 | 123.48 |  | 550.788 | Котельная ул.Комсомольская 18л | 22
ул. Зеленая Поляна 13 |  | 0.013 |  |  | 0.013 | 32.485 |  |  | 32.485 | Котельная ул.Комсомольская 18л | 22
ул. Зеленая Поляна 17 |  | 0.045 |  |  | 0.045 | 112.45 |  |  | 112.45 | Котельная ул.Комсомольская 18л | 22
ул. Зеленая Поляна 14а |  | 0.031 |  |  | 0.031 | 77.465 |  |  | 77.465 | Котельная ул.Комсомольская 18л | 22
пер. Комбинатовский 59 |  | 0.137 | 0.0164 |  | 0.1534 | 342.347 | 137.76 |  | 480.107 | Котельная ул.Комсомольская 18л | 22
пер. Комбинатовский 64 |  | 0.181 | 0.0135 |  | 0.1945 | 452.297 | 113.4 |  | 565.697 | Котельная ул.Комсомольская 18л | 22
пер. Комбинатовский 66 |  | 0.085 | 0.0053 |  | 0.0903 | 212.405 | 44.52 |  | 256.925 | Котельная ул.Комсомольская 18л | 22
пер. Комбинатовский 60 |  | 0.011 |  |  | 0.011 | 27.488 |  |  | 27.488 | Котельная ул.Комсомольская 18л | 22
пер. Комбинатовский 62 |  | 0.013 |  |  | 0.013 | 32.485 |  |  | 32.485 | Котельная ул.Комсомольская 18л | 22
пер. Комбинатовский 68 |  | 0.077 |  |  | 0.077 | 192.414 |  |  | 192.414 | Котельная ул.Комсомольская 18л | 22
ул. Октябрьская 24а |  | 0.139 | 0.012 |  | 0.151 | 347.344 | 100.8 |  | 448.144 | Котельная ул.Комсомольская 18л | 22
ул. Октябрьская 30а |  | 0.1 | 0.0094 |  | 0.1094 | 249.888 | 78.96 |  | 328.848 | Котельная ул.Комсомольская 18л | 22
ул. Октябрьская 26 |  | 0.127 | 0.0144 |  | 0.1414 | 317.358 | 120.96 |  | 438.318 | Котельная ул.Комсомольская 18л | 22
ул. Октябрьская 28 |  | 0.083 | 0.0071 |  | 0.0901 | 207.407 | 59.64 |  | 267.047 | Котельная ул.Комсомольская 18л | 22
ул. Олешко 23а |  | 0.142 | 0.012 |  | 0.154 | 354.841 | 100.8 |  | 455.641 | Котельная ул.Комсомольская 18л | 22
ул. Олешко 21б |  | 0.101 | 0.1057 |  | 0.2067 | 252.387 | 887.88 |  | 1140.267 | Котельная ул.Комсомольская 18л | 22
ул. Олешко 27 |  | 0.037 | 0.0026 |  | 0.0396 | 92.459 | 21.84 |  | 114.299 | Котельная ул.Комсомольская 18л | 22
ул. Олешко 37 |  | 0.017 | 0.0009 |  | 0.0179 | 42.481 | 7.56 |  | 50.041 | Котельная ул.Комсомольская 18л | 22
ул. Олешко 35 |  | 0.054 | 0.0039 |  | 0.0579 | 134.94 | 32.76 |  | 167.7 | Котельная ул.Комсомольская 18л | 22
ул. Олешко 33 |  | 0.071 | 0.0073 |  | 0.0783 | 177.42 | 61.32 |  | 238.74 | Котельная ул.Комсомольская 18л | 22
ул. Олешко 31 |  | 0.069 | 0.005 |  | 0.074 | 172.423 | 42 |  | 214.423 | Котельная ул.Комсомольская 18л | 22
ул. Олешко 29 |  | 0.071 | 0.0059 |  | 0.0769 | 177.42 | 49.56 |  | 226.98 | Котельная ул.Комсомольская 18л | 22
ул. Олешко 20 |  | 0.011 |  |  | 0.011 | 27.488 |  |  | 27.488 | Котельная ул.Комсомольская 18л | 22
ул. Олешко 22 |  | 0.008 |  |  | 0.008 | 19.991 |  |  | 19.991 | Котельная ул.Комсомольская 18л | 22
ул. Олешко 16 |  | 0.008 |  |  | 0.008 | 19.991 |  |  | 19.991 | Котельная ул.Комсомольская 18л | 22
ул. Олешко 18 |  | 0.009 |  |  | 0.009 | 22.49 |  |  | 22.49 | Котельная ул.Комсомольская 18л | 22
ул. Олешко 25 |  | 0.07 | 0.0062 |  | 0.0762 | 174.922 | 52.08 |  | 227.002 | Котельная ул.Комсомольская 18л | 22
ул. Олешко 23 |  | 0.07 | 0.0053 |  | 0.0753 | 174.922 | 44.52 |  | 219.442 | Котельная ул.Комсомольская 18л | 22
ул. Олешко 21в |  | 0.141 | 0.0129 |  | 0.1539 | 352.342 | 108.36 |  | 460.702 | Котельная ул.Комсомольская 18л | 22
ул. Балицкого 68 |  | 0.022 | 0.0006 |  | 0.0226 | 54.975 | 5.04 |  | 60.015 | Котельная ул.Комсомольская 18л | 22
ул. Первомайская 8 | Молчанов А.А. (Наташа) | 0.018 |  |  | 0.018 | 40.449 |  |  | 40.449 | Котельная ул.Комсомольская 18л | 22
ул. Советская 7б | Болгов С.П. мастерская | 0.006 |  |  | 0.006 | 14.993 |  |  | 14.993 | Котельная ул.Комсомольская 18л | 22
ул. Первомайская 4 | Д/сад №12 | 0.114 | 0.0077 |  | 0.1217 | 294.941 | 64.68 |  | 359.621 | Котельная ул.Комсомольская 18л | 22
ул. Первомайская 2 | Школа №7 | 0.099 |  |  | 0.099 | 247.389 |  |  | 247.389 | Котельная ул.Комсомольская 18л | 22
ул. Первомайская 2 | Школа №7 | 0.187 |  |  | 0.187 | 467.291 |  |  | 467.291 | Котельная ул.Комсомольская 18л | 22
ул. Советская 7б | Толовский С.Л. | 0.026 |  |  | 0.026 | 64.971 |  |  | 64.971 | Котельная ул.Комсомольская 18л | 22
ул. Советская 7б | Чупров А.А. | 0.064 |  |  | 0.064 | 159.928 |  |  | 159.928 | Котельная ул.Комсомольская 18л | 22
ул. Линейная | База НГЧ | 0.043 |  |  | 0.043 | 107.452 |  |  | 107.452 | Котельная ул.Комсомольская 18л | 22
ул. Линейная | АВК КНС | 0.013 |  |  | 0.013 | 29.919 |  |  | 29.919 | Котельная ул.Комсомольская 18л | 22
ул. Советская 7а |  | 0.316 | 0.0539 |  | 0.3699 | 789.646 | 452.76 |  | 1242.406 | Котельная ул.Комсомольская 18л | 22
ул. Советская 7а | Таранова И.В. Парикм. | 0.002 |  |  | 0.002 | 4.998 |  |  | 4.998 | Котельная ул.Комсомольская 18л | 22
ул. Советская 7а | Бершадский И.П. стомат | 0.006 |  |  | 0.006 | 14.993 |  |  | 14.993 | Котельная ул.Комсомольская 18л | 22
ул. Советская 7а | Гостиница прямое | 0.021 |  |  | 0.021 | 52.476 |  |  | 52.476 | Котельная ул.Комсомольская 18л | 22
ул. Советская 9а |  | 0.016 |  |  | 0.016 | 39.982 |  |  | 39.982 | Котельная ул.Комсомольская 18л | 22
ул. Советская 9б |  | 0.014 |  |  | 0.014 | 34.984 |  |  | 34.984 | Котельная ул.Комсомольская 18л | 22
ул. Первомайская 5а |  | 0.052 |  |  | 0.052 | 129.942 |  |  | 129.942 | Котельная ул.Комсомольская 18л | 22
ул. Первомайская 7 |  | 0.11 | 0.0117 |  | 0.1217 | 274.877 | 98.28 |  | 373.157 | Котельная ул.Комсомольская 18л | 22
ул. Первомайская 9 |  | 0.112 | 0.0103 |  | 0.1223 | 279.875 | 86.52 |  | 366.395 | Котельная ул.Комсомольская 18л | 22
ул. Первомайская 11 |  | 0.181 | 0.0149 |  | 0.1959 | 452.297 | 125.16 |  | 577.457 | Котельная ул.Комсомольская 18л | 22
ул. Линейная 3 кв 2 |  | 0.007 |  |  | 0.007 | 17.492 |  |  | 17.492 | Котельная ул.Комсомольская 18л | 22
ул. Линейная 3 кв 3 |  | 0.005 |  |  | 0.005 | 12.494 |  |  | 12.494 | Котельная ул.Комсомольская 18л | 22
ул. Линейная 10а |  | 0.01 |  |  | 0.01 | 24.989 |  |  | 24.989 | Котельная ул.Комсомольская 18л | 22
ул. Линейная 10 кв 1,2,4 |  | 0.03 | 0.0026 |  | 0.0326 | 74.966 | 21.84 |  | 96.806 | Котельная ул.Комсомольская 18л | 22
ул. Линейная 5 |  | 0.022 |  |  | 0.022 | 54.975 |  |  | 54.975 | Котельная ул.Комсомольская 18л | 22
ул. Линейная 1а кв 1 |  | 0.012 |  |  | 0.012 | 29.987 |  |  | 29.987 | Котельная ул.Комсомольская 18л | 22
пер. Горевский 2а |  | 0.025 |  |  | 0.025 | 62.472 |  |  | 62.472 | Котельная ул.Комсомольская 18л | 22
ул. Советская 3а |  | 0.044 |  |  | 0.044 | 109.951 |  |  | 109.951 | Котельная ул.Комсомольская 18л | 22
ул. Победы 11а кв 2 |  | 0.033 |  |  | 0.033 | 82.463 |  |  | 82.463 | Котельная ул.Комсомольская 18л | 22
ул. Пионерская 24б кв 1 |  | 0.014 |  |  | 0.014 | 34.984 |  |  | 34.984 | Котельная ул.Комсомольская 18л | 22
ул. Пионерская 15 |  | 0.018 |  |  | 0.018 | 44.98 |  |  | 44.98 | Котельная ул.Комсомольская 18л | 22
ул. Пионерская 11 |  | 0.022 |  |  | 0.022 | 54.975 |  |  | 54.975 | Котельная ул.Комсомольская 18л | 22
пер. Безымянный 3 |  | 0.007 |  |  | 0.007 | 17.492 |  |  | 17.492 | Котельная ул.Комсомольская 18л | 22
пер. Безымянный 4 |  | 0.061 |  |  | 0.061 | 152.432 |  |  | 152.432 | Котельная ул.Комсомольская 18л | 22
ул. Олешко 30 | ЦРБ ЛДК корп А | 0.102 | 0.0077 |  | 0.1097 | 263.894 | 64.68 |  | 328.574 | Котельная №3 | 3
ул. Олешко 30 | ЦРБ ЛДК корп Б | 0.071 |  |  | 0.071 | 183.691 |  |  | 183.691 | Котельная №3 | 3
ул. Олешко 30 | ЦРБ ЛДК корп В | 0.137 |  |  | 0.137 | 354.446 |  |  | 354.446 | Котельная №3 | 3
ул. Олешко 30 | ЦРБ ЛДК дезинфекция | 0.015 |  |  | 0.015 | 37.483 |  |  | 37.483 | Котельная №3 | 3
пер. Олимпийский 7 | ЦГСЭН контора | 0.122 | 0.0006 |  | 0.1226 | 304.863 | 5.04 |  | 309.903 | Котельная №3 | 3
пер. Олимпийский 7 | ЦГСЭН гараж | 0.026 |  |  | 0.026 | 50.428 |  |  | 50.428 | Котельная №3 | 3
пер. Олимпийский 7 | ЦГСЭН гараж (лит. Б1) | 0.01 |  |  | 0.01 | 19.395 |  |  | 19.395 | Котельная №3 | 22
пер. Олимпийский 7 | ЦГСЭН дезинф (лит. Б) | 0.044 |  |  | 0.044 | 101.264 |  |  | 101.264 | Котельная №3 | 22
пер. Парковый 72 | Комплексный центр адм. | 0.089 | 0.018 |  | 0.107 | 222.4 | 151.2 |  | 373.6 | Котельная №3 | 22
пер. Парковый 72 | Комплексный центр гараж | 0.014 |  |  | 0.014 | 27.153 |  |  | 27.153 | Котельная №3 | 22
пер. Парковый 70 | Комитет по образов района | 0.087 |  |  | 0.087 | 217.403 |  |  | 217.403 | Котельная №3 | 22
пер. Парковый 53 | Технопарк малые города | 0.021 |  |  | 0.021 | 52.476 |  |  | 52.476 | Котельная №3 | 22
пер. Парковый 53 | Кутузова Е.А | 0.017 |  |  | 0.017 | 42.481 |  |  | 42.481 | Котельная №3 | 22
ул. Олешко 40з | Каребина О.В. Аптека | 0.012 |  |  | 0.012 | 26.966 |  |  | 26.966 | Котельная №3 | 22
ул. Олешко 40е |  | 0.012 |  |  | 0.012 | 29.987 |  |  | 29.987 | Котельная №3 | 22
пр. Олимпийский 1 |  | 0.133 | 0.0152 |  | 0.1482 | 332.351 | 127.68 |  | 460.031 | Котельная №3 | 22
пр. Олимпийский 2 |  | 0.177 | 0.0147 |  | 0.1917 | 442.302 | 123.48 |  | 565.782 | Котельная №3 | 22
пр. Олимпийский 5 |  | 0.133 | 0.0164 |  | 0.1494 | 332.351 | 137.76 |  | 470.111 | Котельная №3 | 22
пр. Олимпийский 4 |  | 0.138 | 0.0182 |  | 0.1562 | 344.845 | 152.88 |  | 497.725 | Котельная №3 | 22
пр. Севрикова 10 |  | 0.166 | 0.0158 |  | 0.1818 | 414.814 | 132.72 |  | 547.534 | Котельная №3 | 22
пер. Родниковый 1 |  | 0.026 | 0.0006 |  | 0.0266 | 64.971 | 5.04 |  | 70.011 | Котельная №3 | 22
пер. Родниковый 2 |  | 0.021 | 0.0009 |  | 0.0219 | 52.476 | 7.56 |  | 60.036 | Котельная №3 | 22
пер. Родниковый 3 |  | 0.022 | 0.0009 |  | 0.0229 | 54.975 | 7.56 |  | 62.535 | Котельная №3 | 22
пер. Родниковый 4 |  | 0.022 | 0.0021 |  | 0.0241 | 54.975 | 17.64 |  | 72.615 | Котельная №3 | 22
пер. Родниковый 5 |  | 0.023 | 0.0009 |  | 0.0239 | 57.474 | 7.56 |  | 65.034 | Котельная №3 | 22
пер. Родниковый 6 |  | 0.021 | 0.0014 |  | 0.0224 | 52.476 | 11.76 |  | 64.236 | Котельная №3 | 22
пер. Родниковый 7 |  | 0.014 | 0.0012 |  | 0.0152 | 34.984 | 10.08 |  | 45.064 | Котельная №3 | 22
пер. Родниковый 9 |  | 0.032 | 0.0009 |  | 0.0329 | 79.964 | 7.56 |  | 87.524 | Котельная №3 | 22
пер. Родниковый 9б |  | 0.019 | 0.0003 |  | 0.0193 | 47.479 | 2.52 |  | 49.999 | Котельная №3 | 22
пер. Родниковый 11 |  | 0.014 | 0.0009 |  | 0.0149 | 34.984 | 7.56 |  | 42.544 | Котельная №3 | 22
пер. Родниковый 13 |  | 0.02 | 0.0003 |  | 0.0203 | 49.978 | 2.52 |  | 52.498 | Котельная №3 | 22
пр. Севрикова 1 |  | 0.031 |  |  | 0.031 | 77.465 |  |  | 77.465 | Котельная №3 | 22
пр. Севрикова 2 |  | 0.018 |  |  | 0.018 | 44.98 |  |  | 44.98 | Котельная №3 | 22
пр. Севрикова 3 |  | 0.018 |  |  | 0.018 | 44.98 |  |  | 44.98 | Котельная №3 | 22
пр. Севрикова 4 |  | 0.017 |  |  | 0.017 | 42.481 |  |  | 42.481 | Котельная №3 | 22
пр. Севрикова 5 |  | 0.017 |  |  | 0.017 | 42.481 |  |  | 42.481 | Котельная №3 | 22
пр. Севрикова 7 |  | 0.037 | 0.0014 |  | 0.0384 | 92.459 | 11.76 |  | 104.219 | Котельная №3 | 22
пр. Севрикова 8 |  | 0.029 | 0.0021 |  | 0.0311 | 72.468 | 17.64 |  | 90.108 | Котельная №3 | 22
пр. Севрикова 9 |  | 0.029 |  |  | 0.029 | 72.468 |  |  | 72.468 | Котельная №3 | 22
пр. Севрикова 13 кв 2 |  | 0.013 |  |  | 0.013 | 32.485 |  |  | 32.485 | Котельная №3 | 22
пр. Севрикова 11 |  | 0.027 |  |  | 0.027 | 67.47 |  |  | 67.47 | Котельная №3 | 22
пр. Севрикова 12 |  | 0.047 |  |  | 0.047 | 117.447 |  |  | 117.447 | Котельная №3 | 22
пр. Севрикова 14 |  | 0.022 |  |  | 0.022 | 54.975 |  |  | 54.975 | Котельная №3 | 22
пр. Севрикова 16 |  | 0.021 |  |  | 0.021 | 52.476 |  |  | 52.476 | Котельная №3 | 22
пр. Севрикова 18 |  | 0.023 |  |  | 0.023 | 57.474 |  |  | 57.474 | Котельная №3 | 22
пр. Олимпийский 16а |  | 0.028 |  |  | 0.028 | 69.969 |  |  | 69.969 | Котельная №3 | 22
пр. Олимпийский 12а |  | 0.018 |  |  | 0.018 | 44.98 |  |  | 44.98 | Котельная №3 | 22
пр. Олимпийский 18а |  | 0.01 |  |  | 0.01 | 24.989 |  |  | 24.989 | Котельная №3 | 22
пр. Олимпийский 20а |  | 0.019 |  |  | 0.019 | 47.479 |  |  | 47.479 | Котельная №3 | 22
пр. Олимпийский 14а |  | 0.019 |  |  | 0.019 | 47.479 |  |  | 47.479 | Котельная №3 | 22
пер. Парковый 84а |  | 0.008 |  |  | 0.008 | 19.991 |  |  | 19.991 | Котельная №3 | 22
ул. Олешко 40а |  | 0.055 |  |  | 0.055 | 137.438 |  |  | 137.438 | Котельная №3 | 22
пер. Коммунальный 2а |  | 0.025 | 0.0014 |  | 0.0264 | 62.472 | 11.76 |  | 74.232 | Котельная №3 | 22
пер. Коммунальный 2б |  | 0.021 |  |  | 0.021 | 52.476 |  |  | 52.476 | Котельная №3 | 22
пер. Коммунальный 2 |  | 0.009 |  |  | 0.009 | 22.49 |  |  | 22.49 | Котельная №3 | 22
пер. Парковый 74 кв 1 |  | 0.014 | 0.0009 |  | 0.0149 | 34.984 | 7.56 |  | 42.544 | Котельная №3 | 22
пер. Парковый 74а кв 1 |  | 0.013 | 0.0006 |  | 0.0136 | 32.485 | 5.04 |  | 37.525 | Котельная №3 | 22
пер. Парковый 72а |  | 0.011 | 0.0006 |  | 0.0116 | 27.488 | 5.04 |  | 32.528 | Котельная №3 | 22
пер. Парковый 55 |  | 0.007 |  |  | 0.007 | 17.492 |  |  | 17.492 | Котельная №3 | 22
ул. Западная 8 | Школа №9 | 0.196 |  |  | 0.196 | 489.78 |  |  | 489.78 | Котельная ул.Мира 24д | 23
ул. Мира 26 |  | 0.27 | 0.0206 |  | 0.2906 | 674.698 | 173.04 |  | 847.738 | Котельная ул.Мира 24д | 23
ул. Мира 28 |  | 0.093 |  |  | 0.093 | 232.396 |  |  | 232.396 | Котельная ул.Мира 24д | 23
ул. Мира 30 |  | 0.133 | 0.0071 |  | 0.1401 | 332.351 | 59.64 |  | 391.991 | Котельная ул.Мира 24д | 23
ул. Мира 32 |  | 0.137 | 0.0068 |  | 0.1438 | 342.347 | 57.12 |  | 399.467 | Котельная ул.Мира 24д | 23
ул. Мира 34 |  | 0.143 | 0.0066 |  | 0.1496 | 357.34 | 55.44 |  | 412.78 | Котельная ул.Мира 24д | 23
ул. Мира 36 |  | 0.125 | 0.0054 |  | 0.1304 | 312.36 | 45.36 |  | 357.72 | Котельная ул.Мира 24д | 23
ул. Мира 45а |  | 0.016 |  |  | 0.016 | 39.982 |  |  | 39.982 | Котельная ул.Мира 24д | 23
ул. Мира 45б |  | 0.019 |  |  | 0.019 | 47.479 |  |  | 47.479 | Котельная ул.Мира 24д | 23
ул. Сыркомбинатовская 14 |  | 0.02 |  |  | 0.02 | 49.978 |  |  | 49.978 | Котельная ул.Мира 24д | 23
ул. Верхнедорожная 37 кв 2,3 |  | 0.025 |  |  | 0.025 | 62.472 |  |  | 62.472 | Котельная ул.Мира 24д | 23
ул. Верхнедорожная 41 |  | 0.017 |  |  | 0.017 | 42.481 |  |  | 42.481 | Котельная ул.Мира 24д | 23
ул. Верхнедорожная 43 |  | 0.016 |  |  | 0.016 | 39.982 |  |  | 39.982 | Котельная ул.Мира 24д | 23
ул. Верхнедорожная 45 кв 1 |  | 0.011 |  |  | 0.011 | 27.488 |  |  | 27.488 | Котельная ул.Мира 24д | 23
ул. Верхнедорожная 47 |  | 0.012 |  |  | 0.012 | 29.987 |  |  | 29.987 | Котельная ул.Мира 24д | 23
ул. Верхнедорожная 51 |  | 0.012 |  |  | 0.012 | 29.987 |  |  | 29.987 | Котельная ул.Мира 24д | 23
ул. Верхнедорожная 52 |  | 0.019 |  |  | 0.019 | 47.479 |  |  | 47.479 | Котельная ул.Мира 24д | 23
ул. Верхнедорожная 53 |  | 0.014 |  |  | 0.014 | 34.984 |  |  | 34.984 | Котельная ул.Мира 24д | 23
ул. Верхнедорожная 54 |  | 0.027 |  |  | 0.027 | 67.47 |  |  | 67.47 | Котельная ул.Мира 24д | 23
ул. Верхнедорожная 55 |  | 0.012 |  |  | 0.012 | 29.987 |  |  | 29.987 | Котельная ул.Мира 24д | 23
ул. Верхнедорожная 56 |  | 0.017 |  |  | 0.017 | 42.481 |  |  | 42.481 | Котельная ул.Мира 24д | 23
ул. Верхнедорожная 57 |  | 0.012 |  |  | 0.012 | 29.987 |  |  | 29.987 | Котельная ул.Мира 24д | 23
ул. Верхнедорожная 59 |  | 0.014 |  |  | 0.014 | 34.984 |  |  | 34.984 | Котельная ул.Мира 24д | 23
ул. Верхнедорожная 62 |  | 0.01 |  |  | 0.01 | 24.989 |  |  | 24.989 | Котельная ул.Мира 24д | 23
ул. Верхнедорожная 64 |  | 0.017 |  |  | 0.017 | 42.481 |  |  | 42.481 | Котельная ул.Мира 24д | 23
ул. Верхнедорожная 66 |  | 0.016 |  |  | 0.016 | 39.982 |  |  | 39.982 | Котельная ул.Мира 24д | 23
ул. Верхнедорожная 68 |  | 0.013 |  |  | 0.013 | 32.485 |  |  | 32.485 | Котельная ул.Мира 24д | 23
ул. Верхнедорожная 70 |  | 0.018 |  |  | 0.018 | 44.98 |  |  | 44.98 | Котельная ул.Мира 24д | 23
ул. Верхнедорожная 71 |  | 0.015 |  |  | 0.015 | 37.483 |  |  | 37.483 | Котельная ул.Мира 24д | 23
ул. Верхнедорожная 72 |  | 0.009 |  |  | 0.009 | 22.49 |  |  | 22.49 | Котельная ул.Мира 24д | 23
ул. Верхнедорожная 73 |  | 0.018 |  |  | 0.018 | 44.98 |  |  | 44.98 | Котельная ул.Мира 24д | 23
ул. Верхнедорожная 74 |  | 0.014 |  |  | 0.014 | 34.984 |  |  | 34.984 | Котельная ул.Мира 24д | 23
ул. Верхнедорожная 75 кв 1 |  | 0.007 |  |  | 0.007 | 17.492 |  |  | 17.492 | Котельная ул.Мира 24д | 23
ул. Верхнедорожная 77 |  | 0.019 |  |  | 0.019 | 47.479 |  |  | 47.479 | Котельная ул.Мира 24д | 23
ул. Верхнедорожная 78 |  | 0.026 |  |  | 0.026 | 64.971 |  |  | 64.971 | Котельная ул.Мира 24д | 23
Дорожная 12 |  | 0.0056537 |  |  | 0.0056537 | 29.3088 |  |  | 29.3088 | Котельная ГУП ДХ АК "Южное ДСУ"
Дорожная 12 |  | 0.0054944 |  |  | 0.0054944 | 28.4832 |  |  | 28.4832 | Котельная ГУП ДХ АК "Южное ДСУ"
Дорожная 25а/2 |  | 0.0040313 |  |  | 0.0040313 | 20.898 |  |  | 20.898 | Котельная ГУП ДХ АК "Южное ДСУ"
Дорожная 23/1 |  | 0.0029662 |  |  | 0.0029662 | 15.3768 |  |  | 15.3768 | Котельная ГУП ДХ АК "Южное ДСУ"
Дорожная 25/3 |  | 0.0020903 |  |  | 0.0020903 | 10.836 |  |  | 10.836 | Котельная ГУП ДХ АК "Южное ДСУ"
Дорожная 23/2 |  | 0.003663 |  |  | 0.003663 | 18.9888 |  |  | 18.9888 | Котельная ГУП ДХ АК "Южное ДСУ"
Дорожная 25а/1 |  | 0.0062031 |  |  | 0.0062031 | 32.1571 |  |  | 32.1571 | Котельная ГУП ДХ АК "Южное ДСУ"
Дорожная 25а/2 |  | 0.0049569 |  |  | 0.0049569 | 25.6968 |  |  | 25.6968 | Котельная ГУП ДХ АК "Южное ДСУ"
Дорожная 16/2 |  | 0.0047111 |  |  | 0.0047111 | 24.4223 |  |  | 24.4223 | Котельная ГУП ДХ АК "Южное ДСУ"
Дорожная 23а |  | 0.048455 |  |  | 0.048455 | 251.1888 |  |  | 251.1888 | Котельная ГУП ДХ АК "Южное ДСУ"
Дорожная 33/1 |  | 0.0069775 |  |  | 0.0069775 | 36.1716 |  |  | 36.1716 | Котельная ГУП ДХ АК "Южное ДСУ"
Дорожная 33/2 |  | 0.0047181 |  |  | 0.0047181 | 24.4584 |  |  | 24.4584 | Котельная ГУП ДХ АК "Южное ДСУ"
Дорожная 33а/1 |  | 0.005166 |  |  | 0.005166 | 26.7804 |  |  | 26.7804 | Котельная ГУП ДХ АК "Южное ДСУ"
Дорожная 33/2 |  | 0.0053053 |  |  | 0.0053053 | 27.5028 |  |  | 27.5028 | Котельная ГУП ДХ АК "Южное ДСУ"
Дорожная 33/3 |  | 0.0025979 |  |  | 0.0025979 | 13.4676 |  |  | 13.4676 | Котельная ГУП ДХ АК "Южное ДСУ"
Дорожная 33/4 |  | 0.003016 |  |  | 0.003016 | 15.6348 |  |  | 15.6348 | Котельная ГУП ДХ АК "Южное ДСУ"
Дорожная 31/3 |  | 0.0036928 |  |  | 0.0036928 | 19.1436 |  |  | 19.1436 | Котельная ГУП ДХ АК "Южное ДСУ"
Дорожная 31/2 |  | 0.0044095 |  |  | 0.0044095 | 22.8588 |  |  | 22.8588 | Котельная ГУП ДХ АК "Южное ДСУ"
Дорожная 35 |  | 0.0028866 |  |  | 0.0028866 | 14.964 |  |  | 14.964 | Котельная ГУП ДХ АК "Южное ДСУ"
Дорожная 37/9 |  | 0.0023292 |  |  | 0.0023292 | 12.0744 |  |  | 12.0744 | Котельная ГУП ДХ АК "Южное ДСУ"
Дорожная 37/2 |  | 0.003225 |  |  | 0.003225 | 16.7184 |  |  | 16.7184 | Котельная ГУП ДХ АК "Южное ДСУ"
Дорожная 39/1 |  | 0.0099039 |  |  | 0.0099039 | 51.342 |  |  | 51.342 | Котельная ГУП ДХ АК "Южное ДСУ"
Жилые здания (S= 637,5) |  | 0.048302 |  |  | 0.048302 | 250.4 |  |  | 250.4 | Котельная ПО "Алейторг"
Железнодорожная 41 |  | 0.045 |  |  | 0.045 | 108.4859 |  |  | 108.4859 | Котельная ОАО "РЖД"
| Служебное здание, 1958г | 0.1253 | 0.001859 |  | 0.12716 | 313.11 | 15.6156 |  | 328.7256 | Котельная №1 №Алейская КЭЧ"
| Инфекционный корпус, 1967г | 0.057 | 0.012994 |  | 0.069994 | 147.47 | 109.1496 |  | 256.6196 | Котельная №1 №Алейская КЭЧ"
| Пищеблок, 1967г | 0.0142 | 0.0189 |  | 0.0331 | 32.681 | 158.76 |  | 191.441 | Котельная №1 №Алейская КЭЧ"
| Штаб госпиталя, 1977г | 0.0426 | 0.00041 |  | 0.04301 | 106.452 | 3.444 |  | 109.896 | Котельная №1 №Алейская КЭЧ"
| Больница, 1970г | 0.3268 | 0.030516 |  | 0.35732 | 845.497 | 256.3344 |  | 1101.8314 | Котельная №1 №Алейская КЭЧ"
| Хозяйственный корпус, 1968г | 0.0648 | 2.5e-05 |  | 0.064825 | 145.616 | 0.21 |  | 145.826 | Котельная №1 №Алейская КЭЧ"
| Склад НЗ медимущества, 1984г | 0.0173 |  |  | 0.0173 | 33.554 |  |  | 33.554 | Котельная №1 №Алейская КЭЧ"
| Дом офицеров, 1972г | 0.2947 |  |  | 0.2947 | 736.42 |  |  | 736.42 | Котельная №1 №Алейская КЭЧ"
| Здание ВАИ с гаражом, 1975 | 0.0483 |  |  | 0.0483 | 120.696 |  |  | 120.696 | Котельная №1 №Алейская КЭЧ"
| Здание торгового и бытового обслуживания 1967 г | 0.1533 | 0.000552 |  | 0.15385 | 383.078 | 4.6368 |  | 387.7148 | Котельная №1 №Алейская КЭЧ"
| Бактериологическая лаборатория, 1968г | 0.0137 | 5e-05 |  | 0.01375 | 34.235 | 0.42 |  | 34.655 | Котельная №1 №Алейская КЭЧ"
| Мастерские 1977 г | 0.0776 |  |  | 0.0776 | 174.38 |  |  | 174.38 | Котельная №1 №Алейская КЭЧ"
| Механические мастерские 1975 г | 0.0793 | 0.000174 |  | 0.079474 | 178.2 | 1.4616 |  | 179.6616 | Котельная №1 №Алейская КЭЧ"
| Контора ДУ 1975 г | 0.0446 |  |  | 0.0446 | 111.45 |  |  | 111.45 | Котельная №1 №Алейская КЭЧ"
| Гараж.мастерские 1975 г | 0.0559 | 5e-05 |  | 0.05595 | 125.617 | 0.42 |  | 126.037 | Котельная №1 №Алейская КЭЧ"
| Диспетчерский пункт 1989 г | 0.0041 |  |  | 0.0041 | 10.245 |  |  | 10.245 | Котельная №1 №Алейская КЭЧ"
| Гараж 1977 г (с помещением в гараже) | 0.1241 | 0.000149 |  | 0.12425 | 240.694 | 1.2516 |  | 241.9456 | Котельная №1 №Алейская КЭЧ"
| Гараж 1978 г | 0.0024 |  |  | 0.0024 | 4.655 |  |  | 4.655 | Котельная №1 №Алейская КЭЧ"
| Склад 1976 г | 0.0622 |  |  | 0.0622 | 120.638 |  |  | 120.638 | Котельная №1 №Алейская КЭЧ"
пер.Гаврилина, 44 |  | 0.12153 | 0.012762 |  | 0.13429 | 303.696 | 107.2008 |  | 410.8968 | Котельная №1 №Алейская КЭЧ"
ул.Гвардейская, 11 |  | 0.20323 | 0.02503 |  | 0.22826 | 507.857 | 210.252 |  | 718.109 | Котельная №1 №Алейская КЭЧ"
ул.Гвардейская, 12 |  | 0.20334 | 0.025625 |  | 0.22897 | 508.127 | 215.25 |  | 723.377 | Котельная №1 №Алейская КЭЧ"
ул.Гвардейская, 13-14 |  | 0.20944 | 0.080358 |  | 0.2898 | 523.363 | 675.0072 |  | 1198.3702 | Котельная №1 №Алейская КЭЧ"
ул.Гвардейская, 2 |  | 0.21751 | 0.016239 |  | 0.23375 | 543.526 | 136.4076 |  | 679.9336 | Котельная №1 №Алейская КЭЧ"
ул.Гвардейская, 2 а |  | 0.027047 | 0.004324 |  | 0.031371 | 67.587 | 36.3216 |  | 103.9086 | Котельная №1 №Алейская КЭЧ"
ул.Гвардейская, 3 |  | 0.093419 | 0.01564 |  | 0.10906 | 233.443 | 131.376 |  | 364.819 | Котельная №1 №Алейская КЭЧ"
ул.Гвардейская, 4 |  | 0.20312 | 0.0252 |  | 0.22832 | 507.57 | 211.68 |  | 719.25 | Котельная №1 №Алейская КЭЧ"
ул.Гвардейская, 8 |  | 0.20338 | 0.027606 |  | 0.23098 | 508.217 | 231.8904 |  | 740.1074 | Котельная №1 №Алейская КЭЧ"
ул.Гвардейская, 9 |  | 0.09633 | 0.014817 |  | 0.11115 | 240.717 | 124.4628 |  | 365.1798 | Котельная №1 №Алейская КЭЧ"
ул.Олешко, 46 |  | 0.014068 | 0.000299 |  | 0.014367 | 35.154 | 2.5116 |  | 37.6656 | Котельная №1 №Алейская КЭЧ"
ул.Олешко, 52 |  | 0.013463 | 0.000299 |  | 0.013762 | 33.642 | 2.5116 |  | 36.1536 | Котельная №1 №Алейская КЭЧ"
ул.Олешко, 54 |  | 0.013718 | 0.001344 |  | 0.015062 | 34.28 | 11.2896 |  | 45.5696 | Котельная №1 №Алейская КЭЧ"
ул.Олешко, 60 |  | 0.12205 | 0.011827 |  | 0.13388 | 304.996 | 99.3468 |  | 404.3428 | Котельная №1 №Алейская КЭЧ"
ул.Олешко, 62 |  | 0.12232 | 0.011209 |  | 0.13353 | 305.668 | 94.1556 |  | 399.8236 | Котельная №1 №Алейская КЭЧ"
ул.Олешко, 64 |  | 0.12216 | 0.012416 |  | 0.13458 | 305.261 | 104.2944 |  | 409.5554 | Котельная №1 №Алейская КЭЧ"
ул.Олешко, 66 |  | 0.12011 | 0.011676 |  | 0.13179 | 300.15 | 98.0784 |  | 398.2284 | Котельная №1 №Алейская КЭЧ"
ул.Олешко, 74 |  | 0.2025 | 0.02621 |  | 0.22871 | 506.028 | 220.164 |  | 726.192 | Котельная №1 №Алейская КЭЧ"
ул.Олешко, 76 |  | 0.20138 | 0.027906 |  | 0.22929 | 503.224 | 234.4104 |  | 737.6344 | Котельная №1 №Алейская КЭЧ"
ул.Олешко, 78 |  | 0.19678 | 0.026459 |  | 0.22323 | 491.717 | 222.2556 |  | 713.9726 | Котельная №1 №Алейская КЭЧ"
ул.Олешко, 80 |  | 0.19913 | 0.028845 |  | 0.22797 | 497.594 | 242.298 |  | 739.892 | Котельная №1 №Алейская КЭЧ"
ул.Олешко, 82 |  | 0.20094 | 0.025987 |  | 0.22692 | 502.117 | 218.2908 |  | 720.4078 | Котельная №1 №Алейская КЭЧ"
ул.Олешко, 82 а |  | 0.21781 | 0.031469 |  | 0.24928 | 544.284 | 264.3396 |  | 808.6236 | Котельная №1 №Алейская КЭЧ"
ул.Ширшова, 1 |  | 0.21579 | 0.031008 |  | 0.2468 | 539.241 | 260.4672 |  | 799.7082 | Котельная №1 №Алейская КЭЧ"
ул.Ширшова, 11 |  | 0.20017 | 0.027019 |  | 0.22719 | 500.193 | 226.9596 |  | 727.1526 | Котельная №1 №Алейская КЭЧ"
ул.Ширшова, 15 |  | 0.19548 | 0.030014 |  | 0.2255 | 488.491 | 252.1176 |  | 740.6086 | Котельная №1 №Алейская КЭЧ"
ул.Ширшова, 15 а |  | 0.049555 | 0.007124 |  | 0.056679 | 123.832 | 59.8416 |  | 183.6736 | Котельная №1 №Алейская КЭЧ"
ул.Ширшова, 16 |  | 0.1252 | 0.029398 |  | 0.1546 | 312.87 | 246.9432 |  | 559.8132 | Котельная №1 №Алейская КЭЧ"
ул.Ширшова, 17 |  | 0.19548 | 0.028792 |  | 0.22428 | 488.491 | 241.8528 |  | 730.3438 | Котельная №1 №Алейская КЭЧ"
ул.Ширшова, 18 |  | 0.30784 | 0.041601 |  | 0.34944 | 769.263 | 349.4484 |  | 1118.7114 | Котельная №1 №Алейская КЭЧ"
ул.Ширшова, 19 |  | 0.20302 | 0.026895 |  | 0.22992 | 507.328 | 225.918 |  | 733.246 | Котельная №1 №Алейская КЭЧ"
ул.Ширшова, 21 |  | 0.19873 | 0.026319 |  | 0.22504 | 496.59 | 221.0796 |  | 717.6696 | Котельная №1 №Алейская КЭЧ"
ул.Ширшова, 23 |  | 0.19884 | 0.026598 |  | 0.22543 | 496.865 | 223.4232 |  | 720.2882 | Котельная №1 №Алейская КЭЧ"
ул.Ширшова, 3 |  | 0.19939 | 0.027703 |  | 0.2271 | 498.264 | 232.7052 |  | 730.9692 | Котельная №1 №Алейская КЭЧ"
ул.Ширшова, 5 |  | 0.20291 | 0.025375 |  | 0.22828 | 507.043 | 213.15 |  | 720.193 | Котельная №1 №Алейская КЭЧ"
ул.Ширшова, 9 |  | 0.20032 | 0.024999 |  | 0.22532 | 500.581 | 209.9916 |  | 710.5726 | Котельная №1 №Алейская КЭЧ"
ул.Гвардейская, 5 | Военторг | 0.1214 |  |  | 0.1214 | 272.806 |  |  | 272.806 | Котельная №1 №Алейская КЭЧ"
ул.Гвардейская, 7 | Помещение Н-1, магазин | 0.0164 |  |  | 0.0164 | 36.854 |  |  | 36.854 | Котельная №1 №Алейская КЭЧ"
ул.Ширшова, 16 | Помещение Н-1 | 0.002 |  |  | 0.002 | 4.494 |  |  | 4.494 | Котельная №1 №Алейская КЭЧ"
ул. Олешко, 72 |  | 0.19291 | 0.010451 |  | 0.20336 | 482.059 | 87.7884 |  | 569.8474 | Котельная №1 №Алейская КЭЧ"
ул.Олешко, 70 | школа | 0.1549 | 0.003167 |  | 0.15807 | 387.077 | 26.6028 |  | 413.6798 | Котельная №1 №Алейская КЭЧ"
ул.Олешко, 70 | столовая | 0.0515 | 0.003167 |  | 0.054667 | 118.525 | 26.6028 |  | 145.1278 | Котельная №1 №Алейская КЭЧ"
ул.Олешко, 70 | прачечная | 0.0335 | 0.003167 |  | 0.036667 | 75.28 | 26.6028 |  | 101.8828 | Котельная №1 №Алейская КЭЧ"
ул.Олешко, 80А | Дет.сад 15 | 0.1104 | 0.0127 |  | 0.1231 | 275.876 | 106.68 |  | 382.556 | Котельная №1 №Алейская КЭЧ"
ул. Олешко,50 | ДШИ | 0.0551 |  |  | 0.0551 | 137.688 |  |  | 137.688 | Котельная №1 №Алейская КЭЧ"
ул.Олешко, 68 | Лицей | 0.1445 | 0.007735 |  | 0.15223 | 361.088 | 64.974 |  | 426.062 | Котельная №1 №Алейская КЭЧ"
ул.Олешко, 66/А | Мачулкина | 0.0009 |  |  | 0.0009 | 2.249 |  |  | 2.249 | Котельная №1 №Алейская КЭЧ"
ул.Олешко, 72А | МБДОУ 5 | 0.0908 | 0.012872 |  | 0.10367 | 226.898 | 108.1248 |  | 335.0228 | Котельная №1 №Алейская КЭЧ"
ул.Ширшова, 10А | МБДОУ 5 | 0.1419 | 0.017561 |  | 0.15946 | 354.591 | 147.5124 |  | 502.1034 | Котельная №1 №Алейская КЭЧ"
плщ.Ремзавода, 6А | МБДОУ №8 | 0.1032 | 0.010883 |  | 0.11408 | 257.884 | 91.4172 |  | 349.3012 | Котельная №1 №Алейская КЭЧ"
ул.Олешко, 60Б | МО МВД | 0.0145 | 0.000126 |  | 0.014626 | 36.234 | 1.0584 |  | 37.2924 | Котельная №1 №Алейская КЭЧ"
ул.Гвардейская, 10 | СОШ №4 | 0.2468 | 0.018286 |  | 0.26509 | 616.724 | 153.6024 |  | 770.3264 | Котельная №1 №Алейская КЭЧ"
ул.Олешко, 56 | Сысоева | 0.005679 | 3.1e-05 |  | 0.00571 | 14.191 | 0.2604 |  | 14.4514 | Котельная №1 №Алейская КЭЧ"
пер.Ульяновский, 80 | ЦРБ | 0.0935 | 0.0057 |  | 0.0992 | 233.645 | 47.88 |  | 281.525 | Котельная №1 №Алейская КЭЧ"
ул.Олешко, 72/А | магазин Шерстнева | 0.0076 |  |  | 0.0076 | 17.078 |  |  | 17.078 | Котельная №1 №Алейская КЭЧ"
ул.Олешко, 72/Б | гараж | 0.0036 | 9.5e-05 |  | 0.003695 | 6.982 | 0.798 |  | 7.78 | Котельная №1 №Алейская КЭЧ"
ул.Олешко, 66/Б | гараж | 0.0053 |  |  | 0.0053 | 10.279 |  |  | 10.279 | Котельная №1 №Алейская КЭЧ"
ул.Олешко, 44/2 |  | 0.005198 | 0.002403 |  | 0.007601 | 12.989 | 20.1852 |  | 33.1742 | Котельная №1 №Алейская КЭЧ"
ул.Гвардейская, 1 |  | 0.010523 | 0.0115 |  | 0.022023 | 26.296 | 96.6 |  | 122.896 | Котельная №1 №Алейская КЭЧ"
ул.Гвардейская, 1Б |  | 0.015016 |  |  | 0.015016 | 37.523 |  |  | 37.523 | Котельная №1 №Алейская КЭЧ"
ул.Олешко, 56 |  | 0.003518 |  |  | 0.003518 | 8.791 |  |  | 8.791 | Котельная №1 №Алейская КЭЧ"
ул.Олешко, 44/1 |  | 0.003154 |  |  | 0.003154 | 7.881 |  |  | 7.881 | Котельная №1 №Алейская КЭЧ"
ул.Гвардейская, 1А/1 |  | 0.008051 | 0.002403 |  | 0.010454 | 20.118 | 20.1852 |  | 40.3032 | Котельная №1 №Алейская КЭЧ"
ул.Гвардейская, 1А/5 |  | 0.008221 |  |  | 0.008221 | 20.543 |  |  | 20.543 | Котельная №1 №Алейская КЭЧ"
ул.Гвардейская, 1А/3 |  | 0.008659 | 0.009611 |  | 0.01827 | 21.638 | 80.7324 |  | 102.3704 | Котельная №1 №Алейская КЭЧ"
ул.Олешко, 72/а | Магазин, Полковникова О.А. | 0.0056 | 1.6e-05 |  | 0.005616 | 12.584 | 0.1344 |  | 12.7184 | Котельная №1 №Алейская КЭЧ"
ул.Гвардейская, 1А/2 |  | 0.007876 | 0.002403 |  | 0.010279 | 19.681 | 20.1852 |  | 39.8662 | Котельная №1 №Алейская КЭЧ"
ул.Олешко, д.52А |  | 0.005151 |  |  | 0.005151 | 12.872 |  |  | 12.872 | Котельная №1 №Алейская КЭЧ"
ул. Строителей, 5А | магазин Белых | 0.0044 |  |  | 0.0044 | 9.888 |  |  | 9.888 | Котельная №1 №Алейская КЭЧ"
г.Алейск |  | 0.0274 |  |  | 0.0274 | 68.469 |  |  | 68.469 | Котельная №1 №Алейская КЭЧ"
ул.Октябрьская, 207 |  | 0.082001 |  |  | 0.082001 | 204.911 |  |  | 204.911 | Котельная №1 №Алейская КЭЧ"
ул.Октябрьская, 209 |  | 0.082001 |  |  | 0.082001 | 204.911 |  |  | 204.911 | Котельная №1 №Алейская КЭЧ"
плщ.Ремзавода, 6 а |  | 0.094346 | 0.004085 |  | 0.098431 | 235.759 | 34.314 |  | 270.073 | Котельная №1 №Алейская КЭЧ"
плщ.Ремзавода, 9 |  | 0.17222 | 0.007186 |  | 0.17941 | 430.36 | 60.3624 |  | 490.7224 | Котельная №1 №Алейская КЭЧ"
ул.Строителей, 1 |  | 0.022783 | 0.001351 |  | 0.024134 | 56.932 | 11.3484 |  | 68.2804 | Котельная №1 №Алейская КЭЧ"
ул.Строителей, 10 |  | 0.091971 | 0.004331 |  | 0.096302 | 229.824 | 36.3804 |  | 266.2044 | Котельная №1 №Алейская КЭЧ"
ул.Строителей, 3 |  | 0.03621 | 0.001496 |  | 0.037706 | 90.484 | 12.5664 |  | 103.0504 | Котельная №1 №Алейская КЭЧ"
ул.Строителей, 4 |  | 0.035266 | 0.001202 |  | 0.036468 | 88.126 | 10.0968 |  | 98.2228 | Котельная №1 №Алейская КЭЧ"
ул.Строителей, 5 |  | 0.040457 | 0.002396 |  | 0.042853 | 101.097 | 20.1264 |  | 121.2234 | Котельная №1 №Алейская КЭЧ"
ул.Строителей, 6 |  | 0.040457 | 0.002247 |  | 0.042704 | 101.097 | 18.8748 |  | 119.9718 | Котельная №1 №Алейская КЭЧ"
ул.Строителей, 7 б |  | 0.05189 | 0.001355 |  | 0.053245 | 129.667 | 11.382 |  | 141.049 | Котельная №1 №Алейская КЭЧ"
ул.Строителей, 7а |  | 0.043688 | 0.001683 |  | 0.045371 | 109.171 | 14.1372 |  | 123.3082 | Котельная №1 №Алейская КЭЧ"
ул.Строителей, 8 |  | 0.081233 | 0.002847 |  | 0.08408 | 202.992 | 23.9148 |  | 226.9068 | Котельная №1 №Алейская КЭЧ"
ул.Строителей, 9 |  | 0.035359 | 0.0021 |  | 0.037459 | 88.358 | 17.64 |  | 105.998 | Котельная №1 №Алейская КЭЧ"
пер.Коммунальный, 11 | магазин Матвейко | 0.0473 |  |  | 0.0473 | 106.291 |  |  | 106.291 | Котельная №1 №Алейская КЭЧ"
ул.Сердюка, 164 | ВДПО | 0.0006 |  |  | 0.0006 | 1.499 |  |  | 1.499 | Котельная №1 №Алейская КЭЧ"
ул.Октябрьская, 209А | Гараж Толмачев | 0.0022 |  |  | 0.0022 | 4.267 |  |  | 4.267 | Котельная №1 №Алейская КЭЧ"
ул.Олешко, 72а | магазин Жиленкова | 0.0016 |  |  | 0.0016 | 3.595 |  |  | 3.595 | Котельная №1 №Алейская КЭЧ"
плщ.Ремзавода, 5 |  | 0.056926 | 0.001279 |  | 0.058205 | 142.251 | 10.7436 |  | 152.9946 | Котельная №1 №Алейская КЭЧ"
плщ.Ремзавода, 6 |  | 0.056925 | 0.002179 |  | 0.059104 | 142.249 | 18.3036 |  | 160.5526 | Котельная №1 №Алейская КЭЧ"
плщ.Ремзавода, 8 |  | 0.080672 | 0.003527 |  | 0.084199 | 201.59 | 29.6268 |  | 231.2168 | Котельная №1 №Алейская КЭЧ"
ул.Строителей, 2 |  | 0.040755 | 0.001177 |  | 0.041932 | 101.842 | 9.8868 |  | 111.7288 | Котельная №1 №Алейская КЭЧ"
ул.Строителей, 7 |  | 0.073451 | 0.003449 |  | 0.0769 | 183.545 | 28.9716 |  | 212.5166 | Котельная №1 №Алейская КЭЧ"
ул.Ширшова, 72/А | гараж Зубова | 0.0112 | 0.0091 |  | 0.0203 | 21.723 | 76.44 |  | 98.163 | Котельная №1 №Алейская КЭЧ"
пер.Ульяновский, 65/В | склад Искрин | 0.0795 |  |  | 0.0795 | 154.192 |  |  | 154.192 | Котельная №1 №Алейская КЭЧ"
ул.Строителей, 7б | Магазин, ИП Седышева ТА,пом.8 | 0.0067 | 3e-05 |  | 0.00673 | 15.056 | 0.252 |  | 15.308 | Котельная №1 №Алейская КЭЧ"
ул.Октябрьская, 213А | шиномонтажная Никифоров Е.С ИП | 0.0183 | 0.002002 |  | 0.020302 | 42.117 | 16.8168 |  | 58.9338 | Котельная №1 №Алейская КЭЧ"
плщ.Ремзавода, 10 | парикмахерская Новоселова | 0.0015 |  |  | 0.0015 | 3.748 |  |  | 3.748 | Котельная №1 №Алейская КЭЧ"
пер.Промышленный, 7 | Почта России,пом1 | 0.0061 |  |  | 0.0061 | 15.243 |  |  | 15.243 | Котельная №1 №Алейская КЭЧ"
пер.Ульяновский, 65/1 | фотоателье Рудаков | 0.0013 |  |  | 0.0013 | 3.249 |  |  | 3.249 | Котельная №1 №Алейская КЭЧ"
пер.Промышленный, 7 | медкабинет Солодилова | 0.004 |  |  | 0.004 | 9.996 |  |  | 9.996 | Котельная №1 №Алейская КЭЧ"
пер.Ульяновский, 65а | стоматология Струбин | 0.0116 |  |  | 0.0116 | 28.987 |  |  | 28.987 | Котельная №1 №Алейская КЭЧ"
ул.Сердюка,164Г | ФКГУ 7-й отряд | 0.1496 |  |  | 0.1496 | 373.832 |  |  | 373.832 | Котельная №1 №Алейская КЭЧ"
ул.Октябрьская, 209 а |  | 0.12516 | 0.00821 |  | 0.13337 | 312.77 | 68.964 |  | 381.734 | Котельная №1 №Алейская КЭЧ"
плщ.Ремзавода, 8/а |  | 0.080463 |  |  | 0.080463 | 201.067 | 0 |  | 201.067 | Котельная №1 №Алейская КЭЧ"
пер.Банковский, 60 |  | 0.01903 | 0.007667 |  | 0.026697 | 47.554 | 64.4028 |  | 111.9568 | Котельная №1 №Алейская КЭЧ"
пер.Промышленный, 8/1 |  | 0.005705 |  |  | 0.005705 | 14.256 |  |  | 14.256 | Котельная №1 №Алейская КЭЧ"
пер.Банковский, 34/2 |  | 0.015028 | 0.004806 |  | 0.019834 | 37.553 | 40.3704 |  | 77.9234 | Котельная №1 №Алейская КЭЧ"
плщ.Ремзавода, 3А/1 |  | 0.01154 | 0.004806 |  | 0.016346 | 28.837 | 40.3704 |  | 69.2074 | Котельная №1 №Алейская КЭЧ"
пер.Промышленный, 11/2 |  | 0.015386 |  |  | 0.015386 | 38.448 |  |  | 38.448 | Котельная №1 №Алейская КЭЧ"
Алейский район, п. Алейский, Садовая , 22/3 |  | 0.005784 |  |  | 0.005784 | 14.454 |  |  | 14.454 | Котельная №1 №Алейская КЭЧ"
плщ.Ремзавода, 7А/2 |  | 0.008405 | 0.002403 |  | 0.010808 | 21.003 | 20.1852 |  | 41.1882 | Котельная №1 №Алейская КЭЧ"
пер.Коммунальный , 13А/3 |  | 0.010636 | 0.002403 |  | 0.013039 | 26.578 | 20.1852 |  | 46.7632 | Котельная №1 №Алейская КЭЧ"
Промышленный , 25 |  | 0.007458 |  |  | 0.007458 | 18.637 |  |  | 18.637 | Котельная №1 №Алейская КЭЧ"
пер.Коммунальный , 11А |  | 0.015628 |  |  | 0.015628 | 39.052 |  |  | 39.052 | Котельная №1 №Алейская КЭЧ"
пер.Промышленный , 6/1 |  | 0.007317 |  |  | 0.007317 | 18.284 |  |  | 18.284 | Котельная №1 №Алейская КЭЧ"
Алейский район, п. Алейский, Садовая , 22/1 |  | 0.005848 |  |  | 0.005848 | 14.613 |  |  | 14.613 | Котельная №1 №Алейская КЭЧ"
пер.Промышленный, 6/2 |  | 0.008065 |  |  | 0.008065 | 20.153 |  |  | 20.153 | Котельная №1 №Алейская КЭЧ"
пер.Коммунальный, 13А/7 |  | 0.00405 | 0.002403 |  | 0.006453 | 10.12 | 20.1852 |  | 30.3052 | Котельная №1 №Алейская КЭЧ"
ул.Сердюка, 156/3 |  | 0.003835 |  |  | 0.003835 | 9.583 |  |  | 9.583 | Котельная №1 №Алейская КЭЧ"
пер.Промышленный, 8/2 |  | 0.007854 |  |  | 0.007854 | 19.626 |  |  | 19.626 | Котельная №1 №Алейская КЭЧ"
пер.Коммунальный, 17 |  | 0.057548 | 0.003833 |  | 0.061381 | 143.806 | 32.1972 |  | 176.0032 | Котельная №1 №Алейская КЭЧ"
пер.Промышленный, 9А/2 |  | 0.008871 | 0.007208 |  | 0.016079 | 22.168 | 60.5472 |  | 82.7152 | Котельная №1 №Алейская КЭЧ"
пер.Промышленный, 12 |  | 0.009379 |  |  | 0.009379 | 23.437 |  |  | 23.437 | Котельная №1 №Алейская КЭЧ"
пер.Ульяновский, 65А | Гараж Гриб | 0.005 | 2.9e-05 |  | 0.005029 | 9.698 | 0.2436 |  | 9.9416 | Котельная №1 №Алейская КЭЧ"
пер.Коммунальный, 5/2 |  | 0.010467 | 0.004806 |  | 0.015273 | 26.156 | 40.3704 |  | 66.5264 | Котельная №1 №Алейская КЭЧ"
пер.Промышленный, 14 |  | 0.008899 |  |  | 0.008899 | 22.238 |  |  | 22.238 | Котельная №1 №Алейская КЭЧ"
пер.Промышленный, 9/2 |  | 0.007639 | 0.002403 |  | 0.010042 | 19.089 | 20.1852 |  | 39.2742 | Котельная №1 №Алейская КЭЧ"
ул.Сердюка, 156/26 |  | 0.0029 |  |  | 0.0029 | 7.247 |  |  | 7.247 | Котельная №1 №Алейская КЭЧ"
пер.Коммунальный, 7А |  | 0.031716 |  |  | 0.031716 | 79.254 |  |  | 79.254 | Котельная №1 №Алейская КЭЧ"
ул.Сердюка, 156/22 |  | 0.002409 |  |  | 0.002409 | 6.02 |  |  | 6.02 | Котельная №1 №Алейская КЭЧ"
плщ.Ремзавода, 8Б/2 | Гараж | 0.0034 |  |  | 0.0034 | 6.594 |  |  | 6.594 | Котельная №1 №Алейская КЭЧ"
плщ.Ремзавода, 8Б/2 |  | 0.008941 |  |  | 0.008941 | 22.342 |  |  | 22.342 | Котельная №1 №Алейская КЭЧ"
пер.Промышленный, 7А/1 |  | 0.007444 |  |  | 0.007444 | 18.602 |  |  | 18.602 | Котельная №1 №Алейская КЭЧ"
пер.Банковский, 52/2 |  | 0.012119 |  |  | 0.012119 | 30.284 |  |  | 30.284 | Котельная №1 №Алейская КЭЧ"
плщ.Ремзавода, 4 |  | 0.009972 |  |  | 0.009972 | 24.919 |  |  | 24.919 | Котельная №1 №Алейская КЭЧ"
пер.Коммунальный, 5/1 |  | 0.011286 | 0.004806 |  | 0.016092 | 28.202 | 40.3704 |  | 68.5724 | Котельная №1 №Алейская КЭЧ"
пер.Промышленный, 9А/1 |  | 0.008927 |  |  | 0.008927 | 22.308 |  |  | 22.308 | Котельная №1 №Алейская КЭЧ"
ул.Октябрьская, 213Б | Мастерская | 0.0278 |  |  | 0.0278 | 69.469 |  |  | 69.469 | Котельная №1 №Алейская КЭЧ"
пер.Промышленный, 3/2 |  | 0.01017 |  |  | 0.01017 | 25.414 |  |  | 25.414 | Котельная №1 №Алейская КЭЧ"
пер.Коммунальный, 7 |  | 0.022015 |  |  | 0.022015 | 55.013 |  |  | 55.013 | Котельная №1 №Алейская КЭЧ"
пер.Банковский, 28Б |  | 0.034266 | 0.0115 |  | 0.045766 | 85.627 | 96.6 |  | 182.227 | Котельная №1 №Алейская КЭЧ"
пер.Банковский, 48 |  | 0.017476 |  |  | 0.017476 | 43.67 |  |  | 43.67 | Котельная №1 №Алейская КЭЧ"
пер.Банковский, 28А |  | 0.014774 |  |  | 0.014774 | 36.918 |  |  | 36.918 | Котельная №1 №Алейская КЭЧ"
пер.Банковский, 62 |  | 0.021 | 0.007667 |  | 0.028667 | 52.476 | 64.4028 |  | 116.8788 | Котельная №1 №Алейская КЭЧ"
пер.Коммунальный, 13А/1 |  | 0.010368 | 0.007208 |  | 0.017576 | 25.908 | 60.5472 |  | 86.4552 | Котельная №1 №Алейская КЭЧ"
ул.Сердюка, 156/4 |  | 0.002441 |  |  | 0.002441 | 6.1 |  |  | 6.1 | Котельная №1 №Алейская КЭЧ"
ул.Сердюка, 156/18 |  | 0.004168 |  |  | 0.004168 | 10.415 |  |  | 10.415 | Котельная №1 №Алейская КЭЧ"
пер.Промышленный, 5/2 |  | 0.006276 |  |  | 0.006276 | 15.683 |  |  | 15.683 | Котельная №1 №Алейская КЭЧ"
пер.Банковский, 50 |  | 0.018713 | 0.003833 |  | 0.022546 | 46.762 | 32.1972 |  | 78.9592 | Котельная №1 №Алейская КЭЧ"
плщ.Ремзавода, 3/1 |  | 0.007147 |  |  | 0.007147 | 17.859 |  |  | 17.859 | Котельная №1 №Алейская КЭЧ"
пер.Коммунальный, 11Б |  | 0.029857 | 0.003833 |  | 0.03369 | 74.609 | 32.1972 |  | 106.8062 | Котельная №1 №Алейская КЭЧ"
плщ.Ремзавода, 8Б/1 |  | 0.009054 |  |  | 0.009054 | 22.625 |  |  | 22.625 | Котельная №1 №Алейская КЭЧ"
ул.Сердюка, 156/9 |  | 0.003835 |  |  | 0.003835 | 9.583 |  |  | 9.583 | Котельная №1 №Алейская КЭЧ"
пер.Промышленный, 6А |  | 0.012764 |  |  | 0.012764 | 31.896 |  |  | 31.896 | Котельная №1 №Алейская КЭЧ"
плщ.Ремзавода, 3А/2 |  | 0.011597 | 0.009611 |  | 0.021208 | 28.98 | 80.7324 |  | 109.7124 | Котельная №1 №Алейская КЭЧ"
пер.Промышленный, 5А/2 |  | 0.008871 |  |  | 0.008871 | 22.168 |  |  | 22.168 | Котельная №1 №Алейская КЭЧ"
ул.Сердюка, 156/10 |  | 0.003487 |  |  | 0.003487 | 8.714 |  |  | 8.714 | Котельная №1 №Алейская КЭЧ"
плщ.Ремзавода, 7А/1 |  | 0.008447 | 0.002403 |  | 0.01085 | 21.108 | 20.1852 |  | 41.2932 | Котельная №1 №Алейская КЭЧ"
пер.Коммунальный, 13А/5 |  | 0.014135 | 0.004806 |  | 0.018941 | 35.322 | 40.3704 |  | 75.6924 | Котельная №1 №Алейская КЭЧ"
пер.Банковский,д.32 |  | 0.011031 | 0.007667 |  | 0.018698 | 27.565 | 64.4028 |  | 91.9678 | Котельная №1 №Алейская КЭЧ"
плщ.Ремзавода, 7/4 |  | 0.008489 |  |  | 0.008489 | 21.213 |  |  | 21.213 | Котельная №1 №Алейская КЭЧ"
пер.Промышленный, 9/1 |  | 0.00775 | 0.012014 |  | 0.019764 | 19.366 | 100.9176 |  | 120.2836 | Котельная №1 №Алейская КЭЧ"
пер.Промышленный, 11/1 |  | 0.006656 |  |  | 0.006656 | 16.633 |  |  | 16.633 | Котельная №1 №Алейская КЭЧ"
пер.Банковский, 34А |  | 0.032385 |  |  | 0.032385 | 80.926 |  |  | 80.926 | Котельная №1 №Алейская КЭЧ"
пер.Банковский, 48Б |  | 0.01941 | 0.015333 |  | 0.034743 | 48.503 | 128.7972 |  | 177.3002 | Котельная №1 №Алейская КЭЧ"
Алейский район, п. Алейский, Садовая , 22/4 |  | 0.005848 |  |  | 0.005848 | 14.613 |  |  | 14.613 | Котельная №1 №Алейская КЭЧ"
Алейский район, п. Алейский, Садовая , 22/2 |  | 0.00588 |  |  | 0.00588 | 14.693 |  |  | 14.693 | Котельная №1 №Алейская КЭЧ"
пер.Промышленный, 4/1 |  | 0.005996 |  |  | 0.005996 | 14.983 |  |  | 14.983 | Котельная №1 №Алейская КЭЧ"
пер.Коммунальный, 13А/4 |  | 0.011004 | 0.002403 |  | 0.013407 | 27.498 | 20.1852 |  | 47.6832 | Котельная №1 №Алейская КЭЧ"
плщ.Ремзавода, 12/В | Гараж | 0.049 |  |  | 0.049 | 95.036 |  |  | 95.036 | Котельная №1 №Алейская КЭЧ"
пер.Банковский, 44 |  | 0.015411 | 0.015333 |  | 0.030744 | 38.51 | 128.7972 |  | 167.3072 | Котельная №1 №Алейская КЭЧ"
пер.Банковский, 46 |  | 0.01848 | 0.015333 |  | 0.033813 | 46.179 | 128.7972 |  | 174.9762 | Котельная №1 №Алейская КЭЧ"
пер.Банковский, 58 |  | 0.01903 | 0.007667 |  | 0.026697 | 47.554 | 64.4028 |  | 111.9568 | Котельная №1 №Алейская КЭЧ"
ул.Гвардейская, 1А/4 |  | 0.011327 |  |  | 0.011327 | 28.305 |  |  | 28.305 | Котельная №1 №Алейская КЭЧ"
пер.Промышленный, 7А/2 |  | 0.007472 |  |  | 0.007472 | 18.672 |  |  | 18.672 | Котельная №1 №Алейская КЭЧ"
плщ.Ремзавода, 7/3 |  | 0.007924 |  |  | 0.007924 | 19.801 |  |  | 19.801 | Котельная №1 №Алейская КЭЧ"
пер.Промышленный, 5/1 |  | 0.00626 |  |  | 0.00626 | 15.643 |  |  | 15.643 | Котельная №1 №Алейская КЭЧ"
пер.Банковский, 34/1 |  | 0.018777 | 0.004806 |  | 0.023583 | 46.921 | 40.3704 |  | 87.2914 | Котельная №1 №Алейская КЭЧ"
пер.Коммунальный, 15/1 |  | 0.01702 |  |  | 0.01702 | 42.531 |  |  | 42.531 | Котельная №1 №Алейская КЭЧ"
плщ.Ремзавода, 3/2 |  | 0.007005 |  |  | 0.007005 | 17.505 |  |  | 17.505 | Котельная №1 №Алейская КЭЧ"
пер.Коммунальный, 13А/6а |  | 0.004738 | 0.009611 |  | 0.014349 | 11.84 | 80.7324 |  | 92.5724 | Котельная №1 №Алейская КЭЧ"
пер.Коммунальный, 13А/6 |  | 0.00743 | 0.004806 |  | 0.012236 | 18.567 | 40.3704 |  | 58.9374 | Котельная №1 №Алейская КЭЧ"
пер.Коммунальный, 3/1 |  | 0.011738 | 0.004806 |  | 0.016544 | 29.332 | 40.3704 |  | 69.7024 | Котельная №1 №Алейская КЭЧ"
ул.Сердюка, 156/15 |  | 0.002441 |  |  | 0.002441 | 6.1 |  |  | 6.1 | Котельная №1 №Алейская КЭЧ"
пер.Банковский, 48А |  | 0.040608 |  |  | 0.040608 | 101.475 |  |  | 101.475 | Котельная №1 №Алейская КЭЧ"
ИТОГО | [5 empty] | 107282.6853 | 24532.2172 |  | 132685.9025
0.032

## Лист2
0 | 0
0 | 0
0 | 0
0 | 0
0 | 0
0.0104 | 87.36
0 | 0
0 | 0
0 | 0
0.0084 | 70.56
0.0236 | 198.24
0 | 0
0 | 0
0.0099 | 83.16
0.0358 | 300.72
0.058 | 487.2
0 | 0
0 | 0
0 | 0
0.029 | 243.6
0.0402 | 337.68
0.0354 | 297.36
0.0246 | 206.64
0 | 0
0 | 0
0 | 0
0 | 0
0 | 0
0.0299 | 251.16
0.0264 | 221.76
0.0131 | 110.04
0.0131 | 110.04
0 | 0
0 | 0
0 | 0
0.014 | 117.6
0.025 | 210
0 | 0
0 | 0
0.0032 | 26.88
0.0407 | 341.88
0.0158 | 132.72
0.0147 | 123.48
0.0318 | 267.12
0 | 0
0 | 0
0 | 0
0.0357 | 299.88
0 | 0
0 | 0
0.0392 | 329.28
0 | 0
0 | 0
0 | 0
0 | 0
0 | 0
0 | 0
0 | 0
0 | 0
0 | 0
0.0032 | 26.88
0.0012 | 10.08
0 | 0
0 | 0
0.0018 | 15.12
0.0009 | 7.56
0.0012 | 10.08
0 | 0
0 | 0
0 | 0
0 | 0
0 | 0
0 | 0
0 | 0
0 | 0
0 | 0
0 | 0
0 | 0
0 | 0
0 | 0
0 | 0
0 | 0
0 | 0
0 | 0
0 | 0
0 | 0
0 | 0
0 | 0
0 | 0
0 | 0
0 | 0
0 | 0
0 | 0
0 | 0
0 | 0
0 | 0
0 | 0
0 | 0
0 | 0
0 | 0
0 | 0
0 | 0
0 | 0
0 | 0
0 | 0
0 | 0
0 | 0
0 | 0
0 | 0
0 | 0
0 | 0
0 | 0
0 | 0
0 | 0
0 | 0
0 | 0
0 | 0
0 | 0
0 | 0
0 | 0
0 | 0
0 | 0
0 | 0
0 | 0
0 | 0
0 | 0
0 | 0
0 | 0
0 | 0
0 | 0
0 | 0
0 | 0
0 | 0
0 | 0
0 | 0
0 | 0
0 | 0
0 | 0
0 | 0
0 | 0
0 | 0
0 | 0
0 | 0
0 | 0
0 | 0
0 | 0
0 | 0
0 | 0
0 | 0
0 | 0
0 | 0
0 | 0
0 | 0
0 | 0
0 | 0
0 | 0
0 | 0
0 | 0
0 | 0
0 | 0
0 | 0
0 | 0
0 | 0
0 | 0
0 | 0
0 | 0
0 | 0
0 | 0
0 | 0
0 | 0
0 | 0
0 | 0
0 | 0
0 | 0
0 | 0
0 | 0
0 | 0
0 | 0
0 | 0
0 | 0
0 | 0
0 | 0
0 | 0
0 | 0
0 | 0
0 | 0
0 | 0
0 | 0
0 | 0
0 | 0
0 | 0
0 | 0
0 | 0
0 | 0
0 | 0
0 | 0
0 | 0
0 | 0
0 | 0
0 | 0
0 | 0
0 | 0
0 | 0
0 | 0
0 | 0
0 | 0
0 | 0
0 | 0
0 | 0
0.0164 | 137.76
0 | 0
0 | 0
0 | 0
0 | 0
0 | 0
0 | 0
0 | 0
0 | 0
0 | 0
0 | 0
0 | 0
0 | 0
0 | 0
0 | 0
0 | 0
0 | 0
0 | 0
0 | 0
0 | 0
0 | 0
0 | 0
0 | 0
0 | 0
0 | 0
0 | 0
0 | 0
0 | 0
0 | 0
0 | 0
0 | 0
0 | 0
0 | 0
0 | 0
0 | 0
0 | 0
0 | 0
0 | 0
0 | 0
0 | 0
0 | 0
0 | 0
0 | 0
0 | 0
0 | 0
0 | 0
0 | 0
0 | 0
0 | 0
0 | 0
0 | 0
0 | 0
0 | 0
0 | 0
0 | 0
0 | 0
0 | 0
0 | 0
0 | 0
0 | 0
0 | 0
0 | 0
0 | 0
0 | 0
0 | 0
0 | 0
0 | 0
0 | 0
0 | 0
0 | 0
0 | 0
0 | 0
0 | 0
0 | 0
0 | 0
0 | 0
0 | 0
0 | 0
0 | 0
0 | 0
0 | 0
0 | 0
0 | 0
0 | 0
0 | 0
0 | 0
0 | 0
0 | 0
0 | 0
0 | 0
0 | 0
0 | 0
0 | 0
0 | 0
0 | 0
0 | 0
0 | 0
0 | 0
0 | 0
0 | 0
0 | 0
0 | 0
0 | 0
0 | 0
0 | 0
0 | 0
0 | 0
0 | 0
0 | 0
0 | 0
0 | 0
0 | 0
0 | 0
0 | 0
0 | 0
0 | 0
0 | 0
0 | 0
0 | 0
0 | 0
0 | 0
0 | 0
0 | 0
0 | 0
0 | 0
0 | 0
0 | 0
0 | 0
0 | 0
0 | 0
0 | 0
0 | 0
0 | 0
0 | 0
0 | 0
0 | 0
0 | 0
0 | 0
0 | 0
0 | 0
0 | 0
0 | 0
0 | 0
0.011 | 92.4
0.0079 | 66.36
0.0091 | 76.44
0 | 0
0 | 0
0 | 0
0.0082 | 68.88
0.0066 | 55.44
0 | 0
0 | 0
0 | 0
0.0035 | 29.4
0 | 0
0 | 0
0.0032 | 26.88
0.0088 | 73.92
0 | 0
0 | 0
0 | 0
0 | 0
0 | 0
0 | 0
0 | 0
0 | 0
0 | 0
0 | 0
0 | 0
0 | 0
0 | 0
0 | 0
0 | 0
0 | 0
0 | 0
0 | 0
0 | 0
0 | 0
0 | 0
0 | 0
0 | 0
0 | 0
0.0052 | 43.68
0 | 0
0 | 0
0 | 0
0.001 | 8.4
0 | 0
0 | 0
0 | 0
0 | 0
0.0082 | 68.88
0 | 0
0 | 0
0 | 0
0 | 0
0 | 0
0 | 0
0 | 0
0 | 0
0 | 0
0.0081 | 68.04
0.0009 | 7.56
0.0046 | 38.64
0 | 0
0.0035 | 29.4
0.0012 | 10.08
0.0402 | 337.68
0.0091 | 76.44
0 | 0
0.0021 | 17.64
0.0026 | 21.84
0.0041 | 34.44
0 | 0
0 | 0
0.0003 | 2.52
0.0164 | 137.76
0.0053 | 44.52
0.0135 | 113.4
0 | 0
0 | 0
0 | 0
0 | 0
0 | 0
0 | 0
0 | 0
0 | 0
0 | 0
0 | 0
0 | 0
0 | 0
0 | 0
0 | 0
0 | 0
0 | 0
0 | 0
0 | 0
0 | 0
0 | 0
0 | 0
0 | 0
0 | 0
0 | 0
0.0736 | 618.24
0.0071 | 59.64
0.0745 | 625.8
0.0129 | 108.36
0.0022 | 18.48
0.0003 | 2.52
0.0014 | 11.76
0 | 0
0.0006 | 5.04
0.0077 | 64.68
0 | 0
0 | 0
0 | 0
0.0008 | 6.72
0.0124 | 104.16
0.0135 | 113.4
0.013 | 109.2
0 | 0
0 | 0
0 | 0
0.0149 | 125.16
0.014 | 117.6
0.0135 | 113.4
0.0149 | 125.16
0 | 0
0 | 0
0 | 0
0.0014 | 11.76
0 | 0
0 | 0
0 | 0
0 | 0
0 | 0
0 | 0
0 | 0
0 | 0
0 | 0
0 | 0
0 | 0
0 | 0
0 | 0
0.0129 | 108.36
0.0164 | 137.76
0.0161 | 135.24
0.0147 | 123.48
0 | 0
0 | 0
0 | 0
0.0164 | 137.76
0.0135 | 113.4
0.0053 | 44.52
0 | 0
0 | 0
0 | 0
0.012 | 100.8
0.0094 | 78.96
0.0144 | 120.96
0.0071 | 59.64
0.012 | 100.8
0.1057 | 887.88
0.0026 | 21.84
0.0009 | 7.56
0.0039 | 32.76
0.0073 | 61.32
0.005 | 42
0.0059 | 49.56
0 | 0
0 | 0
0 | 0
0 | 0
0.0062 | 52.08
0.0053 | 44.52
0.0129 | 108.36
0.0006 | 5.04
0.0006 | 5.04
0 | 0
0 | 0
0 | 0
0.018 | 151.2
0 | 0
0 | 0
0 | 0
0 | 0
0 | 0
0 | 0
0.0152 | 127.68
0.0147 | 123.48
0.0164 | 137.76
0.0182 | 152.88
0.0158 | 132.72
0.0006 | 5.04
0.0009 | 7.56
0.0009 | 7.56
0.0021 | 17.64
0.0009 | 7.56
0.0014 | 11.76
0.0012 | 10.08
0.0009 | 7.56
0.0003 | 2.52
0.0009 | 7.56
0.0003 | 2.52
0 | 0
0 | 0
0 | 0
0 | 0
0 | 0
0.0014 | 11.76
0.0021 | 17.64
0 | 0
0 | 0
0 | 0
0 | 0
0 | 0
0 | 0
0 | 0
0 | 0
0 | 0
0 | 0
0 | 0
0 | 0
0 | 0
0 | 0
0.0014 | 11.76
0 | 0
0 | 0
0.0009 | 7.56
0.0006 | 5.04
0.0006 | 5.04
0 | 0
0 | 0
0 | 0
0.0077 | 64.68
0 | 0
0 | 0
0 | 0
0 | 0
0 | 0
0 | 0
0 | 0
0.0539 | 452.76
0 | 0
0 | 0
0 | 0
0 | 0
0 | 0
0 | 0
0 | 0
0.0117 | 98.28
0.0103 | 86.52
0.0149 | 125.16
0 | 0
0 | 0
0 | 0
0.0026 | 21.84
0 | 0
0 | 0
0 | 0
0 | 0
0 | 0
0 | 0
0 | 0
0 | 0
0 | 0
0 | 0
0 | 0
0.0206 | 173.04
0 | 0
0.0071 | 59.64
0.0068 | 57.12
0.0066 | 55.44
0.0054 | 45.36
13744.92