## Приложение 1
Приложение 1
Состав тепловых сетей МО г. Алейск
№ п/п | Наименование участка | назчаначение тепловой сети | назначение трубопровода (подающий,обратный) | Наружный диаметр, мм | Внутренний диаметр, мм | Материал | Длина, м | Теплоизоляционный материал | Тип прокладки | Год ввода в эксплуатацию (перекладки) | Средняя глубина заложения оси трубопроводов, м | Источник теплоснабжения | Источник теплоснабжения(старый) | Столбец1
1 | от ж.д.ул.Ширшова №2 до участка №1 | отопление | подающий | 89 | 82 | Ст | 29.9 | минеральная вата | Надземная | 1998 | - | котельная №1 | 1 | 2.6611 | 1 | котельная №1 г.Алейск,пер. Ульяновский, 90а
2 | от ж.д.ул.Ширшова №2 до участка №1 | отопление | обратный | 89 | 82 | Ст | 29.9 | минеральная вата | Надземная | 1998 | - | котельная №1 | 1 | 2.6611 | 8 | котельная №8 г.Алейск,ул.Ветеранов,1а
3 | от участка №1 до участка№2 | отопление | подающий | 133 | 124 | Ст | 81.7 | минеральная вата | Надземная | 1998 | - | котельная №1 | 1 | 10.8661 | 15 | котельная №15 г.Алейск,пер.Краснояровский,11а
4 | от участка №1 до участка№2 | отопление | обратный | 133 | 124 | Ст | 81.7 | минеральная вата | Надземная | 1998 | - | котельная №1 | 1 | 10.8661 | 17 | котельная №17 г.Алейск,ул.им.С.Н.Старовойтова,81а
5 | от участка №1 до участка№2 | отопление | подающий | 89 | 82 | Ст | 86.4 | минеральная вата | Надземная | 1998 | - | котельная №1 | 1 | 7.6896 | 18 | котельная №18 г.Алейск,пер. Транспортный,20
6 | от участка №1 до участка№2 | отопление | обратный | 89 | 82 | Ст | 86.4 | минеральная вата | Надземная | 1998 | - | котельная №1 | 1 | 7.6896 | 21 | котельная пер.Ульяновский 5 г.Алейск,пер. Ульяновский,5
7 | от участка №2 до участка№3 | отопление | подающий | 219 | 207 | Ст | 26.1 | минеральная вата | Надземная | 1998 | - | котельная №1 | 1 | 5.7159 | 22 | котельная ул.Комсомольская 18л г.Алейск,ул.Комсомольская,18л
8 | от участка №2 до участка№3 | отопление | обратный | 219 | 207 | Ст | 26.1 | минеральная вата | Надземная | 1998 | - | котельная №1 | 1 | 5.7159 | 24 | котельная ул.Мира 24д г.Алейск,ул. Мира,24д
9 | от участка№3 до зданиякотельной №1 | отопление | подающий | 273 | 259 | Ст | 52.9 | минеральная вата | Надземная | 1998 | - | котельная №1 | 1 | 14.4417 | 25 | котельная Алейская КЭЧ
10 | от участка№3 до зданиякотельной №1 | отопление | обратный | 219 | 207 | Ст | 52.9 | минеральная вата | Надземная | 1998 | - | котельная №1 | 1 | 11.5851
11 | от здания общежития по ул.Шмршова №2 б до ж.д ул.Шмршова №2 е | отопление | подающий | 133 | 124 | Ст | 96.9 | минеральная вата | Надземная | 2006 | - | котельная №1 | 1 | 12.8877
12 | от здания общежития по ул.Шмршова №2 б до ж.д ул.Шмршова №2 е | отопление | обратный | 133 | 124 | Ст | 96.9 | минеральная вата | Надземная | 2006 | - | котельная №1 | 1 | 12.8877
13 | от здания общежития по ул.Шмршова №2 б до ж.д ул.Шмршова №2 е | отопление | подающий | 114 | 105 | Ст | 55.9 | минеральная вата | Надземная | 2006 | - | котельная №1 | 1 | 6.3726
14 | от здания общежития по ул.Шмршова №2 б до ж.д ул.Шмршова №2 е | отопление | обратный | 114 | 105 | Ст | 55.9 | минеральная вата | Надземная | 2006 | - | котельная №1 | 1 | 6.3726
15 | от здания общежития по ул.Шмршова №2 б до ж.д ул.Шмршова №2 е | отопление | подающий | 76 | 69 | Ст | 53 | минеральная вата | Надземная | 2006 | - | котельная №1 | 1 | 4.028
16 | от здания общежития по ул.Шмршова №2 б до ж.д ул.Шмршова №2 е | отопление | обратный | 76 | 69 | Ст | 53 | минеральная вата | Надземная | 2006 | - | котельная №1 | 1 | 4.028
17 | от ж.д.по ул.Ширшова №4,6 до участка №4 | отопление | подающий | 114 | 105 | Ст | 92.1 | минеральная вата | Надземная | 1992 | - | котельная №1 | 1 | 10.4994
18 | от ж.д.по ул.Ширшова №4,6 до участка №4 | отопление | обратный | 114 | 105 | Ст | 92.1 | минеральная вата | Надземная | 1992 | - | котельная №1 | 1 | 10.4994
19 | от ж.д.по ул.Ширшова №4,6 до участка №4 | отопление | подающий | 89 | 82 | Ст | 22.8 | минеральная вата | Надземная | 1992 | - | котельная №1 | 1 | 2.0292
20 | от ж.д.по ул.Ширшова №4,6 до участка №4 | отопление | обратный | 89 | 82 | Ст | 22.8 | минеральная вата | Надземная | 1992 | - | котельная №1 | 1 | 2.0292
21 | от участка №4 до участка №5 | отопление | подающий | 133 | 124 | Ст | 106.2 | минеральная вата | Надземная | 1992 | - | котельная №1 | 1 | 14.1246
22 | от участка №4 до участка №5 | отопление | обратный | 133 | 124 | Ст | 106.2 | минеральная вата | Надземная | 1992 | - | котельная №1 | 1 | 14.1246
23 | от ж.д.перУльяновский №86,88 до магистральной сети | отопление | подающий | 89 | 82 | Ст | 19.7 | минеральная вата | Надземная | 1992 | - | котельная №1 | 1 | 1.7533
24 | от ж.д.перУльяновский №86,88 до магистральной сети | отопление | обратный | 89 | 82 | Ст | 19.7 | минеральная вата | Надземная | 1992 | - | котельная №1 | 1 | 1.7533
25 | от ж.д.перУльяновский №86,88 до магистральной сети | отопление | подающий | 76 | 69 | Ст | 89.1 | минеральная вата | Надземная | 1992 | - | котельная №1 | 1 | 6.7716
26 | от ж.д.перУльяновский №86,88 до магистральной сети | отопление | обратный | 76 | 69 | Ст | 89.1 | минеральная вата | Надземная | 1992 | - | котельная №1 | 1 | 6.7716
27 | от границ участка №5 до границ участка №3 | отопление | подающий | 159 | 150 | Ст | 35.8 | минеральная вата | Надземная | 1992 | - | котельная №1 | 1 | 5.6922
28 | от границ участка №5 до границ участка №3 | отопление | обратный | 159 | 150 | Ст | 35.8 | минеральная вата | Надземная | 1992 | - | котельная №1 | 1 | 5.6922
29 | от границ участка №2 до ж.д.ул.Ширшова №2в | отопление | подающий | 114 | 105 | Ст | 20.3 | минеральная вата | Надземная | 1992 | - | котельная №1 | 1 | 2.3142
30 | от границ участка №2 до ж.д.ул.Ширшова №2в | отопление | обратный | 114 | 105 | Ст | 20.3 | минеральная вата | Надземная | 1992 | - | котельная №1 | 1 | 2.3142
31 | от ж.д.ул.Ширшова №2в до ж.д.ул.Ширшова №2г | отопление | подающий | 89 | 82 | Ст | 26.4 | минеральная вата | Надземная | 1998 | - | котельная №1 | 1 | 2.3496
32 | от ж.д.ул.Ширшова №2в до ж.д.ул.Ширшова №2г | отопление | обратный | 89 | 82 | Ст | 26.4 | минеральная вата | Надземная | 1998 | - | котельная №1 | 1 | 2.3496
33 | от здания котельной №1до ж.д.пер.Ульяновский №90 | отопление | подающий | 159 | 150 | Ст | 40.5 | минеральная вата | Надземная | 1992 | - | котельная №1 | 1 | 6.4395
34 | от здания котельной №1до ж.д.пер.Ульяновский №90 | отопление | обратный | 159 | 150 | Ст | 40.5 | минеральная вата | Надземная | 1992 | - | котельная №1 | 1 | 6.4395
35 | от ж.д.пер Ульяновский №90 до ж.д.пер.Ульяновский№92 | отопление | подающий | 114 | 105 | Ст | 110.3 | минеральная вата | Надземная | 1992 | - | котельная №1 | 1 | 12.5742
36 | от ж.д.пер Ульяновский №90 до ж.д.пер.Ульяновский№92 | отопление | обратный | 114 | 105 | Ст | 110.3 | минеральная вата | Надземная | 1992 | - | котельная №1 | 1 | 12.5742
37 | от ж.д.пер Ульяновский №90 до ж.д.пер.Ульяновский№92 | отопление | подающий | 114 | 105 | Ст | 11.4 | минеральная вата | Бесканальная | 1992 | - | котельная №1 | 1 | 1.2996
38 | от ж.д.пер Ульяновский №90 до ж.д.пер.Ульяновский№92 | отопление | обратный | 114 | 105 | Ст | 11.4 | минеральная вата | Бесканальная | 1992 | - | котельная №1 | 1 | 1.2996
39 | от ж.д.пер Ульяновский №90 до ж.д.пер.Ульяновский№92 | отопление | подающий | 114 | 105 | Ст | 18.8 | минеральная вата | Внутри помещений | 1992 | - | котельная №1 | 1 | 2.1432
40 | от ж.д.пер Ульяновский №90 до ж.д.пер.Ульяновский№92 | отопление | обратный | 114 | 105 | Ст | 18.8 | минеральная вата | Внутри помещений | 1992 | - | котельная №1 | 1 | 2.1432
41 | от здания котельной №1 дограниц участка №6 | отопление | подающий | 159 | 150 | Ст | 32.2 | минеральная вата | Надземная | 1983 | - | котельная №1 | 1 | 5.1198
42 | от здания котельной №1 дограниц участка №6 | отопление | обратный | 159 | 150 | Ст | 32.2 | минеральная вата | Надземная | 1983 | - | котельная №1 | 1 | 5.1198
43 | от границ участка №6 дозадвижки №135 | отопление | подающий | 159 | 150 | Ст | 265.6 | минеральная вата | Надземная | 1983 | - | котельная №1 | 1 | 42.2304
44 | от границ участка №6 дозадвижки №135 | отопление | обратный | 159 | 150 | Ст | 265.6 | минеральная вата | Надземная | 1983 | - | котельная №1 | 1 | 42.2304
45 | от границ участка №6 дозадвижки №135 | отопление | подающий | 114 | 105 | Ст | 41 | минеральная вата | Надземная | 1983 | - | котельная №1 | 1 | 4.674
46 | от границ участка №6 дозадвижки №135 | отопление | обратный | 114 | 105 | Ст | 41 | минеральная вата | Надземная | 1983 | - | котельная №1 | 1 | 4.674
47 | от границ участка №7 до ж.д.пер.Кирзаводской №2,2а, пер.Светлый №3 | отопление | подающий | 57 | 50 | Ст | 212.5 | минеральная вата | Надземная | 1985 | - | котельная №1 | 1 | 12.1125
48 | от границ участка №7 до ж.д.пер.Кирзаводской №2,2а, пер.Светлый №3 | отопление | обратный | 57 | 50 | Ст | 212.5 | минеральная вата | Надземная | 1985 | - | котельная №1 | 1 | 12.1125
49 | от границ участка №8 до ж.д.пер.Кирзаводской №1,3 | отопление | подающий | 57 | 50 | Ст | 98.7 | минеральная вата | Надземная | 1986 | - | котельная №1 | 1 | 5.6259
50 | от границ участка №8 до ж.д.пер.Кирзаводской №1,3 | отопление | обратный | 57 | 50 | Ст | 98.7 | минеральная вата | Надземная | 1986 | - | котельная №1 | 1 | 5.6259
51 | от границ участка №8 до ж.д. пер.Ульяновский№100 | отопление | подающий | 159 | 150 | Ст | 150.4 | минеральная вата | Надземная | 1983 | - | котельная №1 | 1 | 23.9136
52 | от границ участка №8 до ж.д. пер.Ульяновский№100 | отопление | обратный | 159 | 150 | Ст | 150.4 | минеральная вата | Надземная | 1983 | - | котельная №1 | 1 | 23.9136
53 | от границ участка №8 до ж.д. пер.Ульяновский№100 | отопление | подающий | 133 | 124 | Ст | 31.6 | минеральная вата | Надземная | 1983 | - | котельная №1 | 1 | 4.2028
54 | от границ участка №8 до ж.д. пер.Ульяновский№100 | отопление | обратный | 133 | 124 | Ст | 31.6 | минеральная вата | Надземная | 1983 | - | котельная №1 | 1 | 4.2028
55 | от ж.д.пер.Ульяновский №100 до границ участка №10 | отопление | подающий | 108 | 100 | Ст | 47.4 | минеральная вата | Надземная | 2007 | - | котельная №1 | 1 | 5.1192
56 | от ж.д.пер.Ульяновский №100 до границ участка №10 | отопление | обратный | 108 | 100 | Ст | 47.4 | минеральная вата | Надземная | 2007 | - | котельная №1 | 1 | 5.1192
57 | от границ участка №10 дограниц участка №11 | отопление | подающий | 108 | 100 | Ст | 75.9 | минеральная вата | Надземная | 2007 | - | котельная №1 | 1 | 8.1972
58 | от границ участка №10 дограниц участка №11 | отопление | обратный | 108 | 100 | Ст | 75.9 | минеральная вата | Надземная | 2007 | - | котельная №1 | 1 | 8.1972
59 | от границ участка №11 дож.д.пер.Ульяновский №104 | отопление | подающий | 89 | 82 | Ст | 77 | минеральная вата | Надземная | 2007 | - | котельная №1 | 1 | 6.853
60 | от границ участка №11 дож.д.пер.Ульяновский №104 | отопление | обратный | 89 | 82 | Ст | 77 | минеральная вата | Надземная | 2007 | - | котельная №1 | 1 | 6.853
61 | от границ участка №9 дож.д.пер.Ульяновский №96 | отопление | подающий | 57 | 50 | Ст | 32.3 | минеральная вата | Надземная | 1985 | - | котельная №1 | 1 | 1.8411
62 | от границ участка №9 дож.д.пер.Ульяновский №96 | отопление | обратный | 57 | 50 | Ст | 32.3 | минеральная вата | Надземная | 1985 | - | котельная №1 | 1 | 1.8411
63 | от задвижки №43 до границ участка №12 | отопление | подающий | 76 | 69 | Ст | 41.4 | минеральная вата | Надземная | 1992 | - | котельная №1 | 1 | 3.1464
64 | от задвижки №43 до границ участка №12 | отопление | обратный | 76 | 69 | Ст | 41.4 | минеральная вата | Надземная | 1992 | - | котельная №1 | 1 | 3.1464
65 | от границ участка №12 до зданий детского сада №15 | отопление | подающий | 57 | 50 | Ст | 29.6 | минеральная вата | Надземная | 1992 | - | котельная №1 | 1 | 1.6872
66 | от границ участка №12 до зданий детского сада №15 | отопление | обратный | 57 | 50 | Ст | 29.6 | минеральная вата | Надземная | 1992 | - | котельная №1 | 1 | 1.6872
67 | от задвижки №135 до задвижки №131 | отопление | подающий | 114 | 105 | Ст | 29.5 | минеральная вата | Надземная | 1983 | - | котельная №1 | 1 | 3.363
68 | от задвижки №135 до задвижки №131 | отопление | обратный | 114 | 105 | Ст | 29.5 | минеральная вата | Надземная | 1983 | - | котельная №1 | 1 | 3.363
69 | от задвижки №131 до зданий общежитий ПУ-43 | отопление | подающий | 114 | 105 | Ст | 23.3 | минеральная вата | Надземная | 1983 | - | котельная №1 | 1 | 2.6562
70 | от задвижки №131 до зданий общежитий ПУ-43 | отопление | обратный | 114 | 105 | Ст | 23.3 | минеральная вата | Надземная | 1983 | - | котельная №1 | 1 | 2.6562
71 | от задвижки №131 до зданий общежитий ПУ-43 | отопление | подающий | 89 | 82 | Ст | 42.7 | минеральная вата | Надземная | 1983 | - | котельная №1 | 1 | 3.8003
72 | от задвижки №131 до зданий общежитий ПУ-43 | отопление | обратный | 89 | 82 | Ст | 42.7 | минеральная вата | Надземная | 1983 | - | котельная №1 | 1 | 3.8003
73 | от задвижки №131 до зданий общежитий ПУ-43 | отопление | подающий | 57 | 50 | Ст | 8 | минеральная вата | Надземная | 1983 | - | котельная №1 | 1 | 0.456
74 | от задвижки №131 до зданий общежитий ПУ-43 | отопление | обратный | 57 | 50 | Ст | 8 | минеральная вата | Надземная | 1983 | - | котельная №1 | 1 | 0.456
75 | от задвижки №131 до задвижки №119 | отопление | подающий | 57 | 50 | Ст | 16.5 | минеральная вата | Надземная | 1983 | - | котельная №1 | 1 | 0.9405
76 | от задвижки №131 до задвижки №119 | отопление | обратный | 57 | 50 | Ст | 16.5 | минеральная вата | Надземная | 1983 | - | котельная №1 | 1 | 0.9405
77 | к жилым домам пер.Ульяновский,98а,б,г,д,ж. | отопление | подающий | 38 | 31.6 | Ст | 76 | минеральная вата | Надземная | 2010 | - | котельная №1 | 1 | 2.888
78 | к жилым домам пер.Ульяновский,98а,б,г,д,ж. | отопление | обратный | 38 | 31.6 | Ст | 76 | минеральная вата | Надземная | 2010 | - | котельная №1 | 1 | 2.888
79 | к жилым домам пер.Ульяновский,98а,б,г,д,ж. | отопление | подающий | 45 | 38 | Ст | 28 | минеральная вата | Надземная | 2010 | - | котельная №1 | 1 | 1.26
80 | к жилым домам пер.Ульяновский,98а,б,г,д,ж. | отопление | обратный | 45 | 38 | Ст | 28 | минеральная вата | Надземная | 2010 | - | котельная №1 | 1 | 1.26
81 | к жилым домам пер.Ульяновский,98а,б,г,д,ж. | отопление | подающий | 57 | 50 | Ст | 23 | минеральная вата | Надземная | 2010 | - | котельная №1 | 1 | 1.311
82 | к жилым домам пер.Ульяновский,98а,б,г,д,ж. | отопление | обратный | 57 | 50 | Ст | 23 | минеральная вата | Надземная | 2010 | - | котельная №1 | 1 | 1.311
83 | к жилым домам пер.Ульяновский,98а,б,г,д,ж. | отопление | подающий | 76 | 69 | Ст | 123 | минеральная вата | Надземная | 2010 | - | котельная №1 | 1 | 9.348
84 | к жилым домам пер.Ульяновский,98а,б,г,д,ж. | отопление | обратный | 76 | 69 | Ст | 123 | минеральная вата | Надземная | 2010 | - | котельная №1 | 1 | 9.348
85 | от котельной №1 до жилых домов ул. Ширшова,2л,2м. | отопление | подающий | 108 | 100 | Ст | 147.6 | минеральная вата | надземная | 2013 | - | котельная №1 | 1 | 15.9408
86 | от котельной №1 до жилых домов ул. Ширшова,2л,2м. | отопление | обратный | 108 | 100 | Ст | 147.6 | минеральная вата | надземная | 2013 | - | котельная №1 | 1 | 15.9408
87 | от котельной №1 до жилых домов ул. Ширшова,2л,2м. | отопление | подающий | 89 | 82 | Ст | 99.6 | минеральная вата | надземная | 2013 | - | котельная №1 | 1 | 8.8644
88 | от котельной №1 до жилых домов ул. Ширшова,2л,2м. | отопление | обратный | 89 | 82 | Ст | 99.6 | минеральная вата | надземная | 2013 | - | котельная №1 | 1 | 8.8644
89 | от котельной №1 до жилых домов ул. Ширшова,2л,2м. | отопление | подающий | 76 | 69 | Ст | 153.4 | минеральная вата | надземная | 2013 | - | котельная №1 | 1 | 11.6584
90 | от котельной №1 до жилых домов ул. Ширшова,2л,2м. | отопление | обратный | 76 | 69 | Ст | 153.4 | минеральная вата | надземная | 2013 | - | котельная №1 | 1 | 11.6584
91 | к жилому дому ул. Ширшова,2к | отопление | подающий | 76 | 69 | Ст | 55.5 | минеральная вата | надземная | 2012 | - | котельная №1 | 1 | 4.218
92 | к жилому дому ул. Ширшова,2к | отопление | обратный | 76 | 69 | Ст | 55.5 | минеральная вата | надземная | 2012 | - | котельная №1 | 1 | 4.218
93 | к жилому дому ул.Ширшова,2а | отопление | подающий | 76 | 69 | Ст | 70 | минеральная вата | надземная | 2014 | - | котельная №1 | 1 | 5.32
94 | к жилому дому ул.Ширшова,2а | отопление | обратный | 76 | 69 | Ст | 70 | минеральная вата | надземная | 2014 | - | котельная №1 | 1 | 5.32
95 | к жилому дому ул.Ширшова,22 | отопление | подающий | 76 | 69 | Ст | 23.7 | минеральная вата | надземная | 2016 | - | котельная №1 | 1 | 1.8012
96 | к жилому дому ул.Ширшова,22 | отопление | обратный | 76 | 69 | Ст | 23.7 | минеральная вата | надземная | 2016 | - | котельная №1 | 1 | 1.8012
97 | к жилому дому пер. Кирзаводской,8 | отопление | подающий | 40 | 33 | Ст | 76.5 | минеральная вата | бесканальная | 2015 | - | котельная №1 | 1 | 3.06
98 | к жилому дому пер. Кирзаводской,8 | отопление | обратный | 40 | 33 | Ст | 76.5 | минеральная вата | бесканальная | 2015 | - | котельная №1 | 1 | 3.06
99 | к жилому дому пер. Кирзаводской,4 | отопление | подающий | 32 | 25.6 | Ст | 53.8 | минеральная вата | бесканальная | 2015 | - | котельная №1 | 1 | 1.7216
100 | к жилому дому пер. Кирзаводской,4 | отопление | обратный | 32 | 25.6 | Ст | 53.8 | минеральная вата | бесканальная | 2015 | - | котельная №1 | 1 | 1.7216
101 | от ж.д.ул.Ширшова №2 до участка №1 | ГВС | подающий | 57 | 50 | Ст | 29.9 | минеральная вата | Надземная | 1998 | - | котельная №1 | 1 | 1.7043
102 | от ж.д.ул.Ширшова №2 до участка №1 | ГВС | обратный | 38 | 31.6 | Ст | 29.9 | минеральная вата | Надземная | 1998 | - | котельная №1 | 1 | 1.1362
103 | от участка №1 до участка№2 | ГВС | подающий | 114 | 105 | Ст | 81.7 | минеральная вата | Надземная | 1998 | - | котельная №1 | 1 | 9.3138
104 | от участка №1 до участка№2 | ГВС | обратный | 89 | 82 | Ст | 81.7 | минеральная вата | Надземная | 1998 | - | котельная №1 | 1 | 7.2713
105 | от участка №1 до участка№2 | ГВС | подающий | 57 | 50 | Ст | 86.4 | минеральная вата | Надземная | 1998 | - | котельная №1 | 1 | 4.9248
106 | от участка №1 до участка№2 | ГВС | обратный | 38 | 31.6 | Ст | 86.4 | минеральная вата | Надземная | 1998 | - | котельная №1 | 1 | 3.2832
107 | от участка №2 до участка№3 | ГВС | подающий | 159 | 150 | Ст | 26.1 | минеральная вата | Надземная | 1998 | - | котельная №1 | 1 | 4.1499
108 | от участка №2 до участка№3 | ГВС | обратный | 114 | 105 | Ст | 26.1 | минеральная вата | Надземная | 1998 | - | котельная №1 | 1 | 2.9754
109 | от участка№3 до зданиякотельной №1 | ГВС | подающий | 219 | 207 | Ст | 52.9 | минеральная вата | Надземная | 1998 | - | котельная №1 | 1 | 11.5851
110 | от участка№3 до зданиякотельной №1 | ГВС | обратный | 159 | 150 | Ст | 52.9 | минеральная вата | Надземная | 1998 | - | котельная №1 | 1 | 8.4111
111 | от здания общежития по ул.Шмршова №2 б до ж.д ул.Шмршова №2 е | ГВС | подающий | 89 | 82 | Ст | 96.9 | минеральная вата | Надземная | 2006 | - | котельная №1 | 1 | 8.6241
112 | от здания общежития по ул.Шмршова №2 б до ж.д ул.Шмршова №2 е | ГВС | обратный | 57 | 50 | Ст | 96.9 | минеральная вата | Надземная | 2006 | - | котельная №1 | 1 | 5.5233
113 | от здания общежития по ул.Шмршова №2 б до ж.д ул.Шмршова №2 е | ГВС | подающий | 57 | 50 | Ст | 55.9 | минеральная вата | Надземная | 2006 | - | котельная №1 | 1 | 3.1863
114 | от здания общежития по ул.Шмршова №2 б до ж.д ул.Шмршова №2 е | ГВС | обратный | 45 | 38 | Ст | 55.9 | минеральная вата | Надземная | 2006 | - | котельная №1 | 1 | 2.5155
115 | от ж.д.по ул.Ширшова №4,6 до участка №4 | ГВС | подающий | 50 | 33.2 | ПП | 53.6 | минеральная вата | Надземная | 2011 | - | котельная №1 | 1 | 2.68
116 | от ж.д.по ул.Ширшова №4,6 до участка №4 | ГВС | подающий | 40 | 26.6 | ПП | 61.3 | минеральная вата | Надземная | 2011 | - | котельная №1 | 1 | 2.452
117 | от ж.д.по ул.Ширшова №4,6 до участка №4 | ГВС | обратный | 40 | 26.6 | ПП | 53.6 | минеральная вата | Надземная | 2011 | - | котельная №1 | 1 | 2.144
118 | от ж.д.по ул.Ширшова №4,6 до участка №4 | ГВС | обратный | 32 | 21.2 | ПП | 61.3 | минеральная вата | Надземная | 2011 | - | котельная №1 | 1 | 1.9616
119 | от участка №4 до участка №5 | ГВС | подающий | 63 | 42.9 | ПП | 40.1 | минеральная вата | Надземная | 2011 | - | котельная №1 | 1 | 2.5263
120 | от участка №4 до участка №5 | ГВС | обратный | 50 | 33.2 | ПП | 40.1 | минеральная вата | Надземная | 2011 | - | котельная №1 | 1 | 2.005
121 | от участка №4 до участка №5 | ГВС | подающий | 75 | 50 | ПП | 9.9 | минеральная вата | Надземная | 2011 | - | котельная №1 | 1 | 0.7425
122 | от участка №4 до участка №5 | ГВС | обратный | 63 | 42.9 | ПП | 9.9 | минеральная вата | Надземная | 2011 | - | котельная №1 | 1 | 0.6237
123 | от участка №4 до участка №5 | ГВС | подающий | 75 | 50 | ПП | 13.9 | минеральная вата | Надземная | 2011 | - | котельная №1 | 1 | 1.0425
124 | от участка №4 до участка №5 | ГВС | обратный | 63 | 42.9 | ПП | 13.9 | минеральная вата | Надземная | 2011 | - | котельная №1 | 1 | 0.8757
125 | от участка №4 до участка №5 | ГВС | подающий | 90 | 60 | ПП | 24 | минеральная вата | Надземная | 2011 | - | котельная №1 | 1 | 2.16
126 | от участка №4 до участка №5 | ГВС | обратный | 75 | 50 | ПП | 24 | минеральная вата | Надземная | 2011 | - | котельная №1 | 1 | 1.8
127 | от участка №4 до участка №5 | ГВС | обратный | 57 | 50 | Ст | 18.3 | минеральная вата | Надземная | 2011 | - | котельная №1 | 1 | 1.0431
128 | от участка №4 до участка №5 | ГВС | подающий | 76 | 69 | Ст | 18.3 | минеральная вата | Надземная | 2011 | - | котельная №1 | 1 | 1.3908
129 | от ж.д.перУльяновский №86,88 до магистральной сети | ГВС | подающий | 50 | 33.2 | ПП | 101.2 | минеральная вата | Надземная | 2011 | - | котельная №1 | 1 | 5.06
130 | от ж.д.перУльяновский №86,88 до магистральной сети | ГВС | обратный | 40 | 26.6 | ПП | 101.2 | минеральная вата | Надземная | 2011 | - | котельная №1 | 1 | 4.048
131 | от ж.д.перУльяновский №86,88 до магистральной сети | ГВС | подающий | 57 | 50 | Ст | 7.6 | минеральная вата | Надземная | 1992 | - | котельная №1 | 1 | 0.4332
132 | от ж.д.перУльяновский №86,88 до магистральной сети | ГВС | обратный | 45 | 38 | Ст | 7.6 | минеральная вата | Надземная | 1992 | - | котельная №1 | 1 | 0.342
133 | от границ участка №5 до границ участка №3 | ГВС | подающий | 76 | 69 | Ст | 9.3 | минеральная вата | Надземная | 2011 | - | котельная №1 | 1 | 0.7068
134 | от границ участка №5 до границ участка №3 | ГВС | обратный | 57 | 50 | Ст | 9.3 | минеральная вата | Надземная | 2011 | - | котельная №1 | 1 | 0.5301
135 | от границ участка №5 до границ участка №3 | ГВС | подающий | 114 | 105 | Ст | 26.5 | минеральная вата | Надземная | 1992 | - | котельная №1 | 1 | 3.021
136 | от границ участка №5 до границ участка №3 | ГВС | обратный | 89 | 82 | Ст | 26.5 | минеральная вата | Надземная | 1992 | - | котельная №1 | 1 | 2.3585
137 | от границ участка №2 до ж.д.ул.Ширшова №2в | ГВС | подающий | 89 | 82 | Ст | 20.3 | минеральная вата | Надземная | 1992 | - | котельная №1 | 1 | 1.8067
138 | от границ участка №2 до ж.д.ул.Ширшова №2в | ГВС | обратный | 57 | 50 | Ст | 20.3 | минеральная вата | Надземная | 1992 | - | котельная №1 | 1 | 1.1571
139 | от ж.д.ул.Ширшова №2в до ж.д.ул.Ширшова №2г | ГВС | подающий | 57 | 50 | Ст | 26.4 | минеральная вата | Надземная | 1998 | - | котельная №1 | 1 | 1.5048
140 | от ж.д.ул.Ширшова №2в до ж.д.ул.Ширшова №2г | ГВС | обратный | 38 | 31.6 | Ст | 26.4 | минеральная вата | Надземная | 1998 | - | котельная №1 | 1 | 1.0032
141 | от здания котельной №1до ж.д.пер.Ульяновский №90 | ГВС | подающий | 89 | 82 | Ст | 40.5 | минеральная вата | Надземная | 1992 | - | котельная №1 | 1 | 3.6045
142 | от здания котельной №1до ж.д.пер.Ульяновский №90 | ГВС | обратный | 57 | 50 | Ст | 40.5 | минеральная вата | Надземная | 1992 | - | котельная №1 | 1 | 2.3085
143 | от ж.д.пер Ульяновский №90 до ж.д.пер.Ульяновский№92 | ГВС | подающий | 45 | 38 | Ст | 110.3 | минеральная вата | Надземная | 1992 | - | котельная №1 | 1 | 4.9635
144 | от ж.д.пер Ульяновский №90 до ж.д.пер.Ульяновский№92 | ГВС | обратный | 38 | 31.6 | Ст | 110.3 | минеральная вата | Надземная | 1992 | - | котельная №1 | 1 | 4.1914
145 | от ж.д.пер Ульяновский №90 до ж.д.пер.Ульяновский№92 | ГВС | подающий | 45 | 38 | Ст | 11.4 | минеральная вата | Бесканальная | 1992 | - | котельная №1 | 1 | 0.513
146 | от ж.д.пер Ульяновский №90 до ж.д.пер.Ульяновский№92 | ГВС | обратный | 38 | 31.6 | Ст | 11.4 | минеральная вата | Бесканальная | 1992 | - | котельная №1 | 1 | 0.4332
147 | от ж.д.пер Ульяновский №90 до ж.д.пер.Ульяновский№92 | ГВС | подающий | 45 | 38 | Ст | 18.8 | минеральная вата | Внутри помещений | 1992 | - | котельная №1 | 1 | 0.846
148 | от ж.д.пер Ульяновский №90 до ж.д.пер.Ульяновский№92 | ГВС | обратный | 38 | 31.6 | Ст | 18.8 | минеральная вата | Внутри помещений | 1992 | - | котельная №1 | 1 | 0.7144
149 | от здания котельной №1 дограниц участка №6 | ГВС | подающий | 114 | 105 | Ст | 32.2 | минеральная вата | Надземная | 1983 | - | котельная №1 | 1 | 3.6708
150 | от здания котельной №1 дограниц участка №6 | ГВС | обратный | 57 | 50 | Ст | 32.2 | минеральная вата | Надземная | 1983 | - | котельная №1 | 1 | 1.8354
151 | от границ участка №6 дозадвижки №135 | ГВС | подающий | 76 | 69 | Ст | 122 | минеральная вата | Надземная | 2011 | - | котельная №1 | 1 | 9.272
152 | от границ участка №6 дозадвижки №135 | ГВС | подающий | 114 | 105 | Ст | 143.6 | минеральная вата | Надземная | 1983 | - | котельная №1 | 1 | 16.3704
153 | от границ участка №6 дозадвижки №135 | ГВС | обратный | 63 | 42.9 | ПП | 40.7 | минеральная вата | Надземная | 2011 | - | котельная №1 | 1 | 2.5641
154 | от границ участка №6 дозадвижки №135 | ГВС | обратный | 57 | 50 | Ст | 124 | минеральная вата | Надземная | 2011 | - | котельная №1 | 1 | 7.068
155 | от границ участка №6 дозадвижки №135 | ГВС | обратный | 57 | 50 | Ст | 100.9 | минеральная вата | Надземная | 1983 | - | котельная №1 | 1 | 5.7513
156 | от границ участка №6 дозадвижки №135 | ГВС | подающий | 32 | 25.6 | Ст | 41 | минеральная вата | Надземная | 1983 | - | котельная №1 | 1 | 1.312
157 | от границ участка №6 дозадвижки №135 | ГВС | обратный | 25 | 18.6 | Ст | 41 | минеральная вата | Надземная | 1983 | - | котельная №1 | 1 | 1.025
158 | от границ участка №7 до ж.д.пер.Кирзаводской №2,2а, пер.Светлый №3 | ГВС | подающий | 45 | 38 | Ст | 212.5 | минеральная вата | Надземная | 1985 | - | котельная №1 | 1 | 9.5625
159 | от границ участка №7 до ж.д.пер.Кирзаводской №2,2а, пер.Светлый №3 | ГВС | обратный | 45 | 38 | Ст | 212.5 | минеральная вата | Надземная | 1985 | - | котельная №1 | 1 | 9.5625
160 | от границ участка №8 до ж.д.пер.Кирзаводской №1,3 | ГВС | подающий | 38 | 31.6 | Ст | 87.1 | минеральная вата | Надземная | 1986 | - | котельная №1 | 1 | 3.3098
161 | от границ участка №8 до ж.д.пер.Кирзаводской №1,3 | ГВС | обратный | 32 | 25.6 | Ст | 87.1 | минеральная вата | Надземная | 1986 | - | котельная №1 | 1 | 2.7872
162 | от границ участка №8 до ж.д. пер.Ульяновский№100 | ГВС | подающий | 63 | 42.9 | ПП | 135.1 | минеральная вата | Надземная | 2011 | - | котельная №1 | 1 | 8.5113
163 | от границ участка №8 до ж.д. пер.Ульяновский№100 | ГВС | обратный | 50 | 33.2 | ПП | 135.1 | минеральная вата | Надземная | 2011 | - | котельная №1 | 1 | 6.755
164 | от границ участка №8 до ж.д. пер.Ульяновский№100 | ГВС | подающий | 114 | 105 | Ст | 15.3 | минеральная вата | Надземная | 1983 | - | котельная №1 | 1 | 1.7442
165 | от границ участка №8 до ж.д. пер.Ульяновский№100 | ГВС | обратный | 63 | 42.9 | ПП | 15.3 | минеральная вата | Надземная | 2011 | - | котельная №1 | 1 | 0.9639
166 | от границ участка №8 до ж.д. пер.Ульяновский№100 | ГВС | подающий | 50 | 33.2 | ПП | 7.1 | минеральная вата | Надземная | 2011 | - | котельная №1 | 1 | 0.355
167 | от границ участка №8 до ж.д. пер.Ульяновский№100 | ГВС | обратный | 40 | 26.6 | ПП | 7.1 | минеральная вата | Надземная | 2011 | - | котельная №1 | 1 | 0.284
168 | от границ участка №8 до ж.д. пер.Ульяновский№100 | ГВС | подающий | 63 | 42.9 | ПП | 24.5 | минеральная вата | Надземная | 2011 | - | котельная №1 | 1 | 1.5435
169 | от границ участка №8 до ж.д. пер.Ульяновский№100 | ГВС | обратный | 50 | 33.2 | ПП | 24.5 | минеральная вата | Надземная | 2011 | - | котельная №1 | 1 | 1.225
170 | от ж.д.пер.Ульяновский №100 до границ участка №10 | ГВС | подающий | 40 | 26.6 | ПП | 19.2 | минеральная вата | Надземная | 2011 | - | котельная №1 | 1 | 0.768
171 | от ж.д.пер.Ульяновский №100 до границ участка №10 | ГВС | обратный | 32 | 21.2 | ПП | 19.2 | минеральная вата | Надземная | 2011 | - | котельная №1 | 1 | 0.6144
172 | от ж.д.пер.Ульяновский №100 до границ участка №10 | ГВС | подающий | 89 | 82 | Ст | 28.2 | минеральная вата | Надземная | 2007 | - | котельная №1 | 1 | 2.5098
173 | от ж.д.пер.Ульяновский №100 до границ участка №10 | ГВС | обратный | 57 | 50 | Ст | 28.2 | минеральная вата | Надземная | 2007 | - | котельная №1 | 1 | 1.6074
174 | от границ участка №10 дограниц участка №11 | ГВС | подающий | 40 | 26.6 | ПП | 75.9 | минеральная вата | Надземная | 2011 | - | котельная №1 | 1 | 3.036
175 | от границ участка №10 дограниц участка №11 | ГВС | обратный | 32 | 21.2 | ПП | 75.9 | минеральная вата | Надземная | 2011 | - | котельная №1 | 1 | 2.4288
176 | от границ участка №11 дож.д.пер.Ульяновский №104 | ГВС | подающий | 32 | 21.2 | ПП | 46 | минеральная вата | Надземная | 2011 | - | котельная №1 | 1 | 1.472
177 | от границ участка №11 дож.д.пер.Ульяновский №104 | ГВС | подающий | 25 | 16.6 | ПП | 3.5 | минеральная вата | Надземная | 2011 | - | котельная №1 | 1 | 0.0875
178 | от границ участка №11 дож.д.пер.Ульяновский №104 | ГВС | подающий | 40 | 26.6 | ПП | 27.5 | минеральная вата | Надземная | 2011 | - | котельная №1 | 1 | 1.1
179 | от границ участка №11 дож.д.пер.Ульяновский №104 | ГВС | обратный | 25 | 16.6 | ПП | 49.5 | минеральная вата | Надземная | 2011 | - | котельная №1 | 1 | 1.2375
180 | от границ участка №11 дож.д.пер.Ульяновский №104 | ГВС | обратный | 32 | 21.2 | ПП | 27.5 | минеральная вата | Надземная | 2011 | - | котельная №1 | 1 | 0.88
181 | от границ участка №9 дож.д.пер.Ульяновский №96 | ГВС | подающий | 25 | 18.6 | Ст | 32.3 | минеральная вата | Надземная | 1985 | - | котельная №1 | 1 | 0.8075
182 | от границ участка №9 дож.д.пер.Ульяновский №96 | ГВС | обратный | 25 | 18.6 | Ст | 32.3 | минеральная вата | Надземная | 1985 | - | котельная №1 | 1 | 0.8075
183 | от задвижки №43 до границ участка №12 | ГВС | подающий | 40 | 26.6 | ПП | 30.8 | минеральная вата | Надземная | 2011 | - | котельная №1 | 1 | 1.232
184 | от задвижки №43 до границ участка №12 | ГВС | обратный | 32 | 21.2 | ПП | 30.8 | минеральная вата | Надземная | 2011 | - | котельная №1 | 1 | 0.9856
185 | от задвижки №43 до границ участка №12 | ГВС | подающий | 57 | 50 | Ст | 10.6 | минеральная вата | Надземная | 1992 | - | котельная №1 | 1 | 0.6042
186 | от задвижки №43 до границ участка №12 | ГВС | обратный | 57 | 50 | Ст | 10.6 | минеральная вата | Надземная | 1992 | - | котельная №1 | 1 | 0.6042
187 | от границ участка №12 до зданий детского сада №15 | ГВС | подающий | 32 | 25.6 | Ст | 29.6 | минеральная вата | Надземная | 1992 | - | котельная №1 | 1 | 0.9472
188 | от границ участка №12 до зданий детского сада №15 | ГВС | обратный | 32 | 25.6 | Ст | 29.6 | минеральная вата | Надземная | 1992 | - | котельная №1 | 1 | 0.9472
189 | от задвижки №135 до задвижки №131 | ГВС | подающий | 57 | 50 | Ст | 29.5 | минеральная вата | Надземная | 1983 | - | котельная №1 | 1 | 1.6815
190 | от задвижки №135 до задвижки №131 | ГВС | обратный | 38 | 31.6 | Ст | 29.5 | минеральная вата | Надземная | 1983 | - | котельная №1 | 1 | 1.121
191 | от задвижки №131 до зданий общежитий ПУ-43 | ГВС | подающий | 38 | 31.6 | Ст | 8 | минеральная вата | Надземная | 1983 | - | котельная №1 | 1 | 0.304
192 | от задвижки №131 до зданий общежитий ПУ-43 | ГВС | обратный | 38 | 31.6 | Ст | 8 | минеральная вата | Надземная | 1983 | - | котельная №1 | 1 | 0.304
193 | от задвижки №131 до зданий общежитий ПУ-43 | ГВС | подающий | 38 | 31.6 | Ст | 66 | минеральная вата | Надземная | 1983 | - | котельная №1 | 1 | 2.508
194 | от задвижки №131 до зданий общежитий ПУ-43 | ГВС | обратный | 25 | 18.6 | Ст | 66 | минеральная вата | Надземная | 1983 | - | котельная №1 | 1 | 1.65
195 | от задвижки №131 до задвижки №119 | ГВС | подающий | 57 | 50 | Ст | 16.5 | минеральная вата | Надземная | 1983 | - | котельная №1 | 1 | 0.9405
196 | от задвижки №131 до задвижки №119 | ГВС | обратный | 38 | 31.6 | Ст | 16.5 | минеральная вата | Надземная | 1983 | - | котельная №1 | 1 | 0.627
197 | от котельной №1 до жилых домов ул. Ширшова,2л,2м. | ГВС | подающий | 50 | 33.2 | ПП | 335.6 | минеральная вата | надземная | 2013 | - | котельная №1 | 1 | 16.78
198 | от котельной №1 до жилых домов ул. Ширшова,2л,2м. | ГВС | обратный | 40 | 26.6 | ПП | 335.6 | минеральная вата | надземная | 2013 | - | котельная №1 | 1 | 13.424
199 | от котельной №1 до жилых домов ул. Ширшова,2л,2м. | ГВС | подающий | 40 | 26.6 | ПП | 65 | минеральная вата | надземная | 2013 | - | котельная №1 | 1 | 2.6
200 | от котельной №1 до жилых домов ул. Ширшова,2л,2м. | ГВС | обратный | 32 | 21.2 | ПП | 65 | минеральная вата | надземная | 2013 | - | котельная №1 | 1 | 2.08
201 | к жилому дому ул. Ширшова,2к | ГВС | подающий | 40 | 26.6 | ПП | 55.5 | минеральная вата | надземная | 2012 | - | котельная №1 | 1 | 2.22
202 | к жилому дому ул. Ширшова,2к | ГВС | обратный | 32 | 21.2 | ПП | 55.5 | минеральная вата | надземная | 2012 | - | котельная №1 | 1 | 1.776
203 | к жилому дому ул.Ширшова,2а | ГВС | подающий | 50 | 33.2 | ПП | 70 | минеральная вата | надземная | 2014 | - | котельная №1 | 1 | 3.5
204 | к жилому дому ул.Ширшова,2а | ГВС | обратный | 40 | 26.6 | ПП | 70 | минеральная вата | надземная | 2014 | - | котельная №1 | 1 | 2.8
205 | к жилому дому ул.Ширшова,22 | ГВС | подающий | 40 | 26.6 | ПП | 23.7 | минеральная вата | надземная | 2016 | - | котельная №1 | 1 | 0.948
206 | к жилому дому ул.Ширшова,22 | ГВС | обратный | 25 | 16.6 | ПП | 23.7 | минеральная вата | надземная | 2016 | - | котельная №1 | 1 | 0.5925
207 | от котельной №2 до музея ул.Советская №100 | отопление | подающий | 108 | 100 | Ст | 144.6 | Минеральная вата | Надземная | 1993 | - | котельная, пер.Ульяновский 5 | 2 | 15.6168
208 | от котельной №2 до музея ул.Советская №100 | отопление | обратный | 108 | 100 | Ст | 144.6 | Минеральная вата | Надземная | 1993 | - | котельная, пер.Ульяновский 5 | 2 | 15.6168
209 | от котельной №2 до здания администрацииул.Сердюка №97 | отопление | подающий | 57 | 50 | Ст | 76.7 | Минеральная вата | Надземная | 1993 | - | котельная, пер.Ульяновский 5 | 2 | 4.3719
210 | от котельной №2 до здания администрацииул.Сердюка №97 | отопление | обратный | 57 | 50 | Ст | 76.7 | Минеральная вата | Надземная | 1993 | - | котельная, пер.Ульяновский 5 | 2 | 4.3719
211 | от котельной №2 до здания ул.Сердюка№99А | отопление | подающий | 57 | 50 | Ст | 78.3 | Минеральная вата | Надземная | 1993 | - | котельная, пер.Ульяновский 5 | 2 | 4.4631
212 | от котельной №2 до здания ул.Сердюка№99А | отопление | обратный | 57 | 50 | Ст | 78.3 | Минеральная вата | Надземная | 1993 | - | котельная, пер.Ульяновский 5 | 2 | 4.4631
213 | от котельной №2 до ул.Сердюка №99 (СЮТ) | отопление | подающий | 159 | 150 | Ст | 64.8 | Минеральная вата | Надземная | 1993 | - | котельная, пер.Ульяновский 5 | 2 | 10.3032
214 | от котельной №2 до ул.Сердюка №99 (СЮТ) | отопление | обратный | 159 | 150 | Ст | 64.8 | Минеральная вата | Надземная | 1993 | - | котельная, пер.Ульяновский 5 | 2 | 10.3032
215 | от котельной №2 до ул.Сердюка №99 (СЮТ) | отопление | подающий | 159 | 150 | Ст | 5.8 | Минеральная вата | Бесканальная | 1993 | - | котельная, пер.Ульяновский 5 | 2 | 0.9222
216 | от котельной №2 до ул.Сердюка №99 (СЮТ) | отопление | обратный | 159 | 150 | Ст | 5.8 | Минеральная вата | Бесканальная | 1993 | - | котельная, пер.Ульяновский 5 | 2 | 0.9222
217 | от здания СЮТ до ворот стадиона | отопление | подающий | 133 | 124 | Ст | 165.4 | Минеральная вата | Надземная | 1993 | - | котельная, пер.Ульяновский 5 | 2 | 21.9982
218 | от здания СЮТ до ворот стадиона | отопление | обратный | 133 | 124 | Ст | 165.4 | Минеральная вата | Надземная | 1993 | - | котельная, пер.Ульяновский 5 | 2 | 21.9982
219 | от магистральной сети до ул.Партизанская №93А | отопление | подающий | 108 | 100 | Ст | 16 | Минеральная вата | Надземная | 1993 | - | котельная, пер.Ульяновский 5 | 2 | 1.728
220 | от магистральной сети до ул.Партизанская №93А | отопление | обратный | 108 | 100 | Ст | 16 | Минеральная вата | Надземная | 1993 | - | котельная, пер.Ульяновский 5 | 2 | 1.728
221 | от ворот стадиона до ул.Партизанская №93 б | отопление | подающий | 108 | 100 | Ст | 54.3 | Минеральная вата | Надземная | 1993 | - | котельная, пер.Ульяновский 5 | 2 | 5.8644
222 | от ворот стадиона до ул.Партизанская №93 б | отопление | обратный | 108 | 100 | Ст | 54.3 | Минеральная вата | Надземная | 1993 | - | котельная, пер.Ульяновский 5 | 2 | 5.8644
223 | от ворот стадиона до ул.Партизанская №93 б | отопление | подающий | 57 | 50 | Ст | 9.4 | Минеральная вата | Надземная | 1993 | - | котельная, пер.Ульяновский 5 | 2 | 0.5358
224 | от ворот стадиона до ул.Партизанская №93 б | отопление | обратный | 57 | 50 | Ст | 9.4 | Минеральная вата | Надземная | 1993 | - | котельная, пер.Ульяновский 5 | 2 | 0.5358
225 | от ж.д.ул.Партизанская №116 до ул.Партизанская№98 подводки к ж.д по ул.Партизанской | отопление | подающий | 76 | 69 | Ст | 291.3 | Минеральная вата | Надземная | 1993 | - | котельная, пер.Ульяновский 5 | 2 | 22.1388
226 | от ж.д.ул.Партизанская №116 до ул.Партизанская№98 подводки к ж.д по ул.Партизанской | отопление | обратный | 76 | 69 | Ст | 291.3 | Минеральная вата | Надземная | 1993 | - | котельная, пер.Ульяновский 5 | 2 | 22.1388
227 | от ж.д.ул.Партизанская №116 до ул.Партизанская№98 подводки к ж.д по ул.Партизанской | отопление | подающий | 38 | 31.6 | Ст | 46 | Минеральная вата | Надземная | 1993 | - | котельная, пер.Ульяновский 5 | 2 | 1.748
228 | от ж.д.ул.Партизанская №116 до ул.Партизанская№98 подводки к ж.д по ул.Партизанской | отопление | обратный | 38 | 31.6 | Ст | 46 | Минеральная вата | Надземная | 1993 | - | котельная, пер.Ульяновский 5 | 2 | 1.748
229 | от ж.д.ул.Партизанская №114 до библиотеки | отопление | подающий | 76 | 69 | Ст | 73.8 | Минеральная вата | Надземная | 1997 | - | котельная, пер.Ульяновский 5 | 2 | 5.6088
230 | от ж.д.ул.Партизанская №114 до библиотеки | отопление | обратный | 76 | 69 | Ст | 73.8 | Минеральная вата | Надземная | 1997 | - | котельная, пер.Ульяновский 5 | 2 | 5.6088
231 | от ж.д.ул.Партизанская №114 до библиотеки | отопление | подающий | 76 | 69 | Ст | 9 | Минеральная вата | Бесканальная | 1997 | - | котельная, пер.Ульяновский 5 | 2 | 0.684
232 | от ж.д.ул.Партизанская №114 до библиотеки | отопление | обратный | 76 | 69 | Ст | 9 | Минеральная вата | Бесканальная | 1997 | - | котельная, пер.Ульяновский 5 | 2 | 0.684
233 | от библиотеки до ж.д пер.Гаврилина №14 | отопление | подающий | 57 | 50 | Ст | 67.9 | Минеральная вата | Надземная | 1997 | - | котельная, пер.Ульяновский 5 | 2 | 3.8703
234 | от библиотеки до ж.д пер.Гаврилина №14 | отопление | обратный | 57 | 50 | Ст | 67.9 | Минеральная вата | Надземная | 1997 | - | котельная, пер.Ульяновский 5 | 2 | 3.8703
235 | от магистральной сети до ул.Партизанская №93 б | отопление | подающий | 57 | 50 | Ст | 9 | Минеральная вата | Надземная | 1993 | - | котельная, пер.Ульяновский 5 | 2 | 0.513
236 | от магистральной сети до ул.Партизанская №93 б | отопление | обратный | 57 | 50 | Ст | 9 | Минеральная вата | Надземная | 1993 | - | котельная, пер.Ульяновский 5 | 2 | 0.513
237 | т/сеть через ул.Партизанская | отопление | подающий | 108 | 100 | Ст | 27.3 | Минеральная вата | Надземная | 1997 | - | котельная, пер.Ульяновский 5 | 2 | 2.9484
238 | т/сеть через ул.Партизанская | отопление | обратный | 108 | 100 | Ст | 27.3 | Минеральная вата | Надземная | 1997 | - | котельная, пер.Ульяновский 5 | 2 | 2.9484
239 | т/сеть к магазину"Центральный"подводка к библиотеке | отопление | подающий | 108 | 100 | Ст | 6.3 | Минеральная вата | Надземная | 1993 | - | котельная, пер.Ульяновский 5 | 2 | 0.6804
240 | т/сеть к магазину"Центральный"подводка к библиотеке | отопление | обратный | 108 | 100 | Ст | 6.3 | Минеральная вата | Надземная | 1993 | - | котельная, пер.Ульяновский 5 | 2 | 0.6804
241 | подводка к библиотеке | отопление | подающий | 57 | 50 | Ст | 9.8 | Минеральная вата | Надземная | 1997 | - | котельная, пер.Ульяновский 5 | 2 | 0.5586
242 | подводка к библиотеке | отопление | обратный | 57 | 50 | Ст | 9.8 | Минеральная вата | Надземная | 1997 | - | котельная, пер.Ульяновский 5 | 2 | 0.5586
243 | к ж.д.ул.Партизанская№110 | отопление | подающий | 57 | 50 | Ст | 37.3 | Минеральная вата | Надземная | 2002 | - | котельная, пер.Ульяновский 5 | 2 | 2.1261
244 | к ж.д.ул.Партизанская№110 | отопление | обратный | 57 | 50 | Ст | 37.3 | Минеральная вата | Надземная | 2002 | - | котельная, пер.Ульяновский 5 | 2 | 2.1261
245 | к ж.д.пер.Гаврилина№14а | отопление | подающий | 57 | 50 | Ст | 17.5 | Минеральная вата | Надземная | 2005 | - | котельная, пер.Ульяновский 5 | 2 | 0.9975
246 | к ж.д.пер.Гаврилина№14а | отопление | обратный | 57 | 50 | Ст | 17.5 | Минеральная вата | Надземная | 2005 | - | котельная, пер.Ульяновский 5 | 2 | 0.9975
247 | от котельной №3 до ж.д.пер.Пляжный №13 | отопление | подающий | 108 | 100 | Ст | 57.5 | Минеральная вата | Надземная | 1988 | - | котельная, ул.Комсомольская 18л | 3 | 6.21
248 | от котельной №3 до ж.д.пер.Пляжный №13 | отопление | обратный | 108 | 100 | Ст | 57.5 | Минеральная вата | Надземная | 1988 | - | котельная, ул.Комсомольская 18л | 3 | 6.21
249 | от магистральной сети 2д108 до ж.д.пер.Пляжный№15 | отопление | подающий | 76 | 69 | Ст | 24.4 | Минеральная вата | Надземная | 1991 | - | котельная, ул.Комсомольская 18л | 3 | 1.8544
250 | от магистральной сети 2д108 до ж.д.пер.Пляжный№15 | отопление | обратный | 76 | 69 | Ст | 24.4 | Минеральная вата | Надземная | 1991 | - | котельная, ул.Комсомольская 18л | 3 | 1.8544
251 | от ж.д.пер.Пляжный№15до ж.д.пер.Пляжный №9 | отопление | подающий | 76 | 69 | Ст | 76.5 | Минеральная вата | Надземная | 1991 | - | котельная, ул.Комсомольская 18л | 3 | 5.814
252 | от ж.д.пер.Пляжный№15до ж.д.пер.Пляжный №9 | отопление | обратный | 76 | 69 | Ст | 76.5 | Минеральная вата | Надземная | 1991 | - | котельная, ул.Комсомольская 18л | 3 | 5.814
253 | от котельной №3 до здания гаража | отопление | подающий | 114 | 105 | Ст | 37.5 | минеральная вата | Надземная | 2011 | - | котельная, ул.Комсомольская 18л | 3 | 4.275
254 | от котельной №3 до здания гаража | отопление | обратный | 114 | 105 | Ст | 37.5 | минеральная вата | Надземная | 2011 | - | котельная, ул.Комсомольская 18л | 3 | 4.275
255 | от котельной №3 до здания гаража | отопление | подающий | 159 | 150 | Ст | 11.8 | Минеральная вата | Надземная | 1988 | - | котельная, ул.Комсомольская 18л | 3 | 1.8762
256 | от котельной №3 до здания гаража | отопление | обратный | 159 | 150 | Ст | 11.8 | Минеральная вата | Надземная | 1988 | - | котельная, ул.Комсомольская 18л | 3 | 1.8762
257 | от здания гаража до врезкина род.дом | отопление | подающий | 114 | 105 | Ст | 49.2 | Минеральная вата | Надземная | 2011 | - | котельная, ул.Комсомольская 18л | 3 | 5.6088
258 | от здания гаража до врезкина род.дом | отопление | обратный | 114 | 105 | Ст | 49.2 | Минеральная вата | Надземная | 2011 | - | котельная, ул.Комсомольская 18л | 3 | 5.6088
259 | от сети 2д133 до здания род.дома | отопление | подающий | 76 | 69 | Ст | 49.3 | Минеральная вата | Надземная | 1991 | - | котельная, ул.Комсомольская 18л | 3 | 3.7468
260 | от сети 2д133 до здания род.дома | отопление | обратный | 76 | 69 | Ст | 49.3 | Минеральная вата | Надземная | 1991 | - | котельная, ул.Комсомольская 18л | 3 | 3.7468
261 | от врезки на род.дом до ж.д.пер.Пляжный,3 | отопление | подающий | 114 | 105 | Ст | 11.4 | Минеральная вата | Надземная | 2011 | - | котельная, ул.Комсомольская 18л | 3 | 1.2996
262 | от врезки на род.дом до ж.д.пер.Пляжный,3 | отопление | обратный | 114 | 105 | Ст | 11.4 | Минеральная вата | Надземная | 2011 | - | котельная, ул.Комсомольская 18л | 3 | 1.2996
263 | от врезки на род.дом до ж.д.пер.Пляжный,3 | отопление | подающий | 76 | 69 | Ст | 11.3 | Минеральная вата | Бесканальная | 1991 | - | котельная, ул.Комсомольская 18л | 3 | 0.8588
264 | от врезки на род.дом до ж.д.пер.Пляжный,3 | отопление | обратный | 76 | 69 | Ст | 11.3 | Минеральная вата | Бесканальная | 1991 | - | котельная, ул.Комсомольская 18л | 3 | 0.8588
265 | от врезки на ж.д.пер.Пляжный №3 до врезки на ж.д.пер.Пляжный №5 | отопление | подающий | 114 | 105 | Ст | 6.85 | Минеральная вата | Надземная | 2011 | - | котельная, ул.Комсомольская 18л | 3 | 0.7809
266 | от врезки на ж.д.пер.Пляжный №3 до врезки на ж.д.пер.Пляжный №5 | отопление | обратный | 114 | 105 | Ст | 6.85 | Минеральная вата | Надземная | 2011 | - | котельная, ул.Комсомольская 18л | 3 | 0.7809
267 | от врезки на ж.д.пер.Пляжный №3 до врезки на ж.д.пер.Пляжный №5 | отопление | подающий | 89 | 82 | Ст | 15.55 | минеральная вата | Надземная | 2011 | - | котельная, ул.Комсомольская 18л | 3 | 1.384
268 | от врезки на ж.д.пер.Пляжный №3 до врезки на ж.д.пер.Пляжный №5 | отопление | обратный | 89 | 82 | Ст | 15.55 | минеральная вата | Надземная | 2011 | - | котельная, ул.Комсомольская 18л | 3 | 1.384
269 | от врезки на ж.д.пер.Пляжный №3 до врезки на ж.д.пер.Пляжный №5 | отопление | подающий | 76 | 69 | Ст | 30.6 | минеральная вата | Надземная | 2011 | - | котельная, ул.Комсомольская 18л | 3 | 2.3256
270 | от врезки на ж.д.пер.Пляжный №3 до врезки на ж.д.пер.Пляжный №5 | отопление | обратный | 76 | 69 | Ст | 30.6 | минеральная вата | Надземная | 2011 | - | котельная, ул.Комсомольская 18л | 3 | 2.3256
271 | от врезки на ж.д.пер.Пляжный №5 до врезки 2д76 L=31,9м | отопление | подающий | 76 | 69 | Ст | 27.3 | Минеральная вата | Надземная | 2011 | - | котельная, ул.Комсомольская 18л | 3 | 2.0748
272 | от врезки на ж.д.пер.Пляжный №5 до врезки 2д76 L=31,9м | отопление | обратный | 76 | 69 | Ст | 27.3 | Минеральная вата | Надземная | 2011 | - | котельная, ул.Комсомольская 18л | 3 | 2.0748
273 | от врезки на ж.д.пер.Пляжный №5 до врезки 2д76 L=31,9м | отопление | подающий | 57 | 50 | Ст | 32.7 | минеральная вата | Надземная | 2011 | - | котельная, ул.Комсомольская 18л | 3 | 1.8639
274 | от врезки на ж.д.пер.Пляжный №5 до врезки 2д76 L=31,9м | отопление | обратный | 57 | 50 | Ст | 32.7 | минеральная вата | Надземная | 1981 | - | котельная, ул.Комсомольская 18л | 3 | 1.8639
275 | от котельной №3 доввода в здание пищеблока | отопление | подающий | 159 | 150 | Ст | 149.55 | Минеральная вата | Надземная | 2006 | - | котельная, ул.Комсомольская 18л | 3 | 23.7785
276 | от котельной №3 доввода в здание пищеблока | отопление | обратный | 159 | 150 | Ст | 149.55 | Минеральная вата | Надземная | 2006 | - | котельная, ул.Комсомольская 18л | 3 | 23.7785
277 | от врезки на магистрали до здания морга | отопление | подающий | 57 | 50 | Ст | 38.6 | Минеральная вата | Надземная | 2006 | - | котельная, ул.Комсомольская 18л | 3 | 2.2002
278 | от врезки на магистрали до здания морга | отопление | обратный | 57 | 50 | Ст | 38.6 | Минеральная вата | Надземная | 2006 | - | котельная, ул.Комсомольская 18л | 3 | 2.2002
279 | от врезки на пищеблок до здания ЦРБ | отопление | подающий | 133 | 124 | Ст | 96.5 | Минеральная вата | Надземная | 2006 | - | котельная, ул.Комсомольская 18л | 3 | 12.8345
280 | от врезки на пищеблок до здания ЦРБ | отопление | обратный | 133 | 124 | Ст | 96.5 | Минеральная вата | Надземная | 2006 | - | котельная, ул.Комсомольская 18л | 3 | 12.8345
281 | до инфекционного корпуса | отопление | подающий | 76 | 69 | Ст | 37.95 | Минеральная вата | Надземная | 2006 | - | котельная, ул.Комсомольская 18л | 3 | 2.8842
282 | до инфекционного корпуса | отопление | обратный | 76 | 69 | Ст | 37.95 | Минеральная вата | Надземная | 2006 | - | котельная, ул.Комсомольская 18л | 3 | 2.8842
283 | подводки к ж.д пер.Пляжный№5,7 | отопление | подающий | 76 | 69 | Ст | 16 | Минеральная вата | Надземная | 1991 | - | котельная, ул.Комсомольская 18л | 3 | 1.216
284 | подводки к ж.д пер.Пляжный№5,7 | отопление | обратный | 76 | 69 | Ст | 16 | Минеральная вата | Надземная | 1991 | - | котельная, ул.Комсомольская 18л | 3 | 1.216
285 | подводки к ж.д пер.Пляжный№5,7 | отопление | подающий | 57 | 50 | Ст | 52.9 | минеральная вата | Надземная | 2011 | - | котельная, ул.Комсомольская 18л | 3 | 3.0153
286 | подводки к ж.д пер.Пляжный№5,7 | отопление | обратный | 57 | 50 | Ст | 52.9 | минеральная вата | Надземная | 2011 | - | котельная, ул.Комсомольская 18л | 3 | 3.0153
287 | к зданию гаража ЦРБ | отопление | подающий | 57 | 50 | Ст | 10.2 | Минеральная вата | Надземная | 1991 | - | котельная, ул.Комсомольская 18л | 3 | 0.5814
288 | к зданию гаража ЦРБ | отопление | обратный | 57 | 50 | Ст | 10.2 | Минеральная вата | Надземная | 1991 | - | котельная, ул.Комсомольская 18л | 3 | 0.5814
289 | от котельной №3 до ж.д.пер.Пляжный №13 | ГВС | подающий | 89 | 82 | Ст | 57.5 | Минеральная вата | Надземная | 1988 | - | котельная, ул.Комсомольская 18л | 3 | 5.1175
290 | от котельной №3 до ж.д.пер.Пляжный №13 | ГВС | обратный | 76 | 69 | Ст | 57.5 | Минеральная вата | Надземная | 1988 | - | котельная, ул.Комсомольская 18л | 3 | 4.37
291 | от магистральной сети 2д108 до ж.д.пер.Пляжный№15 | ГВС | подающий | 57 | 50 | Ст | 24.4 | Минеральная вата | Надземная | 1991 | - | котельная, ул.Комсомольская 18л | 3 | 1.3908
292 | от магистральной сети 2д108 до ж.д.пер.Пляжный№15 | ГВС | обратный | 38 | 31.6 | Ст | 24.4 | Минеральная вата | Надземная | 1991 | - | котельная, ул.Комсомольская 18л | 3 | 0.9272
293 | от ж.д.пер.Пляжный№15до ж.д.пер.Пляжный №9 | ГВС | подающий | 32 | 21.2 | ПП | 14.65 | минеральная вата | Надземная | 2011 | - | котельная, ул.Комсомольская 18л | 3 | 0.4688
294 | от ж.д.пер.Пляжный№15до ж.д.пер.Пляжный №9 | ГВС | подающий | 25 | 16.6 | ПП | 2.47 | минеральная вата | Надземная | 2011 | - | котельная, ул.Комсомольская 18л | 3 | 0.06175
295 | от ж.д.пер.Пляжный№15до ж.д.пер.Пляжный №9 | ГВС | обратный | 25 | 16.6 | ПП | 17.13 | минеральная вата | Надземная | 2011 | - | котельная, ул.Комсомольская 18л | 3 | 0.42825
296 | от ж.д.пер.Пляжный№15до ж.д.пер.Пляжный №9 | ГВС | подающий | 57 | 50 | Ст | 59.38 | Минеральная вата | Надземная | 1991 | - | котельная, ул.Комсомольская 18л | 3 | 3.3847
297 | от ж.д.пер.Пляжный№15до ж.д.пер.Пляжный №9 | ГВС | обратный | 38 | 31.6 | Ст | 59.37 | Минеральная вата | Надземная | 1991 | - | котельная, ул.Комсомольская 18л | 3 | 2.2561
298 | от котельной №3 до здания гаража | ГВС | подающий | 63 | 42.9 | ПП | 49.3 | Минеральная вата | Надземная | 2011 | - | котельная, ул.Комсомольская 18л | 3 | 3.1059
299 | от котельной №3 до здания гаража | ГВС | обратный | 50 | 33.2 | ПП | 49.3 | Минеральная вата | Надземная | 2011 | - | котельная, ул.Комсомольская 18л | 3 | 2.465
300 | от здания гаража до врезкина род.дом | ГВС | подающий | 63 | 42.9 | ПП | 49.2 | Минеральная вата | Надземная | 2011 | - | котельная, ул.Комсомольская 18л | 3 | 3.0996
301 | от здания гаража до врезкина род.дом | ГВС | обратный | 50 | 33.2 | ПП | 49.2 | Минеральная вата | Надземная | 2011 | - | котельная, ул.Комсомольская 18л | 3 | 2.46
302 | от сети 2д133 до здания род.дома | ГВС | подающий | 32 | 21.2 | ПП | 49.3 | Минеральная вата | Надземная | 2011 | - | котельная, ул.Комсомольская 18л | 3 | 1.5776
303 | от сети 2д133 до здания род.дома | ГВС | обратный | 25 | 16.6 | ПП | 49.3 | Минеральная вата | Надземная | 2011 | - | котельная, ул.Комсомольская 18л | 3 | 1.2325
304 | от врезки на род.дом до ж.д.пер.Пляжный,3 | ГВС | подающий | 63 | 42.9 | ПП | 11.4 | Минеральная вата | Надземная | 2011 | - | котельная, ул.Комсомольская 18л | 3 | 0.7182
305 | от врезки на род.дом до ж.д.пер.Пляжный,3 | ГВС | обратный | 50 | 33.2 | ПП | 11.4 | Минеральная вата | Надземная | 2011 | - | котельная, ул.Комсомольская 18л | 3 | 0.57
306 | от врезки на род.дом до ж.д.пер.Пляжный,3 | ГВС | подающий | 32 | 21.2 | ПП | 11.3 | Минеральная вата | Надземная | 2011 | - | котельная, ул.Комсомольская 18л | 3 | 0.3616
307 | от врезки на род.дом до ж.д.пер.Пляжный,3 | ГВС | обратный | 25 | 16.6 | ПП | 11.3 | Минеральная вата | Надземная | 2011 | - | котельная, ул.Комсомольская 18л | 3 | 0.2825
308 | от врезки на ж.д.пер.Пляжный №3 до врезки на ж.д.пер.Пляжный №5 | ГВС | подающий | 63 | 42.9 | ПП | 17.1 | минеральная вата | Надземная | 2011 | - | котельная, ул.Комсомольская 18л | 3 | 1.0773
309 | от врезки на ж.д.пер.Пляжный №3 до врезки на ж.д.пер.Пляжный №5 | ГВС | обратный | 50 | 33.2 | ПП | 17.1 | Минеральная вата | Надземная | 2011 | - | котельная, ул.Комсомольская 18л | 3 | 0.855
310 | от врезки на ж.д.пер.Пляжный №3 до врезки на ж.д.пер.Пляжный №5 | ГВС | обратный | 40 | 26.6 | ПП | 14.75 | минеральная вата | Надземная | 2011 | - | котельная, ул.Комсомольская 18л | 3 | 0.59
311 | от врезки на ж.д.пер.Пляжный №3 до врезки на ж.д.пер.Пляжный №5 | ГВС | подающий | 50 | 33.2 | ПП | 14.75 | минеральная вата | Надземная | 2011 | - | котельная, ул.Комсомольская 18л | 3 | 0.7375
312 | от врезки на ж.д.пер.Пляжный №3 до врезки на ж.д.пер.Пляжный №5 | ГВС | подающий | 40 | 26.6 | ПП | 21.15 | минеральная вата | Надземная | 2011 | - | котельная, ул.Комсомольская 18л | 3 | 0.846
313 | от врезки на ж.д.пер.Пляжный №3 до врезки на ж.д.пер.Пляжный №5 | ГВС | обратный | 32 | 21.2 | ПП | 21.15 | минеральная вата | Надземная | 2011 | - | котельная, ул.Комсомольская 18л | 3 | 0.6768
314 | от врезки на ж.д.пер.Пляжный №5 до врезки 2д76 L=31,9м | ГВС | подающий | 40 | 26.6 | ПП | 32.5 | Минеральная вата | Надземная | 2011 | - | котельная, ул.Комсомольская 18л | 3 | 1.3
315 | от врезки на ж.д.пер.Пляжный №5 до врезки 2д76 L=31,9м | ГВС | обратный | 32 | 21.2 | ПП | 32.5 | Минеральная вата | Надземная | 2011 | - | котельная, ул.Комсомольская 18л | 3 | 1.04
316 | от врезки на ж.д.пер.Пляжный №5 до врезки 2д76 L=31,9м | ГВС | подающий | 32 | 21.2 | ПП | 27.5 | минеральная вата | Надземная | 2011 | - | котельная, ул.Комсомольская 18л | 3 | 0.88
317 | от врезки на ж.д.пер.Пляжный №5 до врезки 2д76 L=31,9м | ГВС | обратный | 25 | 16.6 | ПП | 27.5 | минеральная вата | Надземная | 2011 | - | котельная, ул.Комсомольская 18л | 3 | 0.6875
318 | от котельной №3 доввода в здание пищеблока | ГВС | подающий | 20 | 13.2 | ПП | 10.5 | минеральная вата | Надземная | 2011 | - | котельная, ул.Комсомольская 18л | 3 | 0.21
319 | от котельной №3 доввода в здание пищеблока | ГВС | обратный | 20 | 13.2 | ПП | 10.5 | минеральная вата | Надземная | 2011 | - | котельная, ул.Комсомольская 18л | 3 | 0.21
320 | от котельной №3 доввода в здание пищеблока | ГВС | подающий | 63 | 42.9 | ПП | 139.05 | Минеральная вата | Надземная | 2011 | - | котельная, ул.Комсомольская 18л | 3 | 8.7602
321 | от котельной №3 доввода в здание пищеблока | ГВС | обратный | 50 | 33.2 | ПП | 139.05 | Минеральная вата | Надземная | 2011 | - | котельная, ул.Комсомольская 18л | 3 | 6.9525
322 | от врезки на пищеблок до здания ЦРБ | ГВС | подающий | 63 | 42.9 | ПП | 96.5 | Минеральная вата | Надземная | 2011 | - | котельная, ул.Комсомольская 18л | 3 | 6.0795
323 | от врезки на пищеблок до здания ЦРБ | ГВС | обратный | 50 | 33.2 | ПП | 96.5 | Минеральная вата | Надземная | 2011 | - | котельная, ул.Комсомольская 18л | 3 | 4.825
324 | до инфекционного корпуса | ГВС | подающий | 63 | 42.9 | ПП | 12.45 | минеральная вата | Надземная | 2011 | - | котельная, ул.Комсомольская 18л | 3 | 0.78435
325 | до инфекционного корпуса | ГВС | обратный | 50 | 33.2 | ПП | 12.45 | минеральная вата | Надземная | 2011 | - | котельная, ул.Комсомольская 18л | 3 | 0.6225
326 | до инфекционного корпуса | ГВС | подающий | 57 | 50 | Ст | 25.5 | Минеральная вата | Надземная | 2006 | - | котельная, ул.Комсомольская 18л | 3 | 1.4535
327 | до инфекционного корпуса | ГВС | обратный | 38 | 31.6 | Ст | 25.5 | Минеральная вата | Надземная | 2006 | - | котельная, ул.Комсомольская 18л | 3 | 0.969
328 | подводки к ж.д пер.Пляжный№5,7 | ГВС | подающий | 32 | 21.2 | ПП | 68.9 | Минеральная вата | Надземная | 2011 | - | котельная, ул.Комсомольская 18л | 3 | 2.2048
329 | подводки к ж.д пер.Пляжный№5,7 | ГВС | обратный | 25 | 16.6 | ПП | 68.9 | Минеральная вата | Надземная | 2011 | - | котельная, ул.Комсомольская 18л | 3 | 1.7225
330 | к зданию гаража ЦРБ | ГВС | подающий | 20 | 14.4 | Ст | 10.2 | Минеральная вата | Надземная | 1991 | - | котельная, ул.Комсомольская 18л | 3 | 0.204
331 | к зданию гаража ЦРБ | ГВС | обратный | 20 | 14.4 | Ст | 10.2 | Минеральная вата | Надземная | 1991 | - | котельная, ул.Комсомольская 18л | 3 | 0.204
332 | от котельной №4 до участка №1 | отопление | подающий | 159 | 150 | Ст | 98.7 | минеральная вата | Надземная | 2006 | - | котельная, ул.Комсомольская 18л | 4 | 15.6933
333 | от котельной №4 до участка №1 | отопление | обратный | 159 | 150 | Ст | 98.7 | минеральная вата | Надземная | 2006 | - | котельная, ул.Комсомольская 18л | 4 | 15.6933
334 | от участка №1 до ж.д.пер.Комбинатовский №64 | отопление | подающий | 159 | 150 | Ст | 154.9 | минеральная вата | Надземная | 2006 | - | котельная, ул.Комсомольская 18л | 4 | 24.6291
335 | от участка №1 до ж.д.пер.Комбинатовский №64 | отопление | обратный | 159 | 150 | Ст | 154.9 | минеральная вата | Надземная | 2006 | - | котельная, ул.Комсомольская 18л | 4 | 24.6291
336 | от пер.Комбинатовский №64 до пер.Комбинатовский №66 | отопление | подающий | 159 | 150 | Ст | 93.2 | минеральная вата | Надземная | 2006 | - | котельная, ул.Комсомольская 18л | 4 | 14.8188
337 | от пер.Комбинатовский №64 до пер.Комбинатовский №66 | отопление | обратный | 159 | 150 | Ст | 93.2 | минеральная вата | Надземная | 2006 | - | котельная, ул.Комсомольская 18л | 4 | 14.8188
338 | от пер.Комбинатовский №66 до пер.Комбинатовский №68 | отопление | подающий | 57 | 50 | Ст | 52 | минеральная вата | Надземная | 2006 | - | котельная, ул.Комсомольская 18л | 4 | 2.964
339 | от пер.Комбинатовский №66 до пер.Комбинатовский №68 | отопление | обратный | 57 | 50 | Ст | 52 | минеральная вата | Надземная | 2006 | - | котельная, ул.Комсомольская 18л | 4 | 2.964
340 | от пер.Комбинатовский №66 до ул.Зелёная поляна№14 | отопление | подающий | 159 | 150 | Ст | 109.3 | минеральная вата | Надземная | 2006 | - | котельная, ул.Комсомольская 18л | 4 | 17.3787
341 | от пер.Комбинатовский №66 до ул.Зелёная поляна№14 | отопление | обратный | 159 | 150 | Ст | 109.3 | минеральная вата | Надземная | 2006 | - | котельная, ул.Комсомольская 18л | 4 | 17.3787
342 | от ул.Зелёная поляна №14 до ул.Зелёная поляна№8 | отопление | подающий | 76 | 69 | Ст | 15.1 | минеральная вата | Надземная | 2006 | - | котельная, ул.Комсомольская 18л | 4 | 1.1476
343 | от ул.Зелёная поляна №14 до ул.Зелёная поляна№8 | отопление | обратный | 76 | 69 | Ст | 15.1 | минеральная вата | Надземная | 2006 | - | котельная, ул.Комсомольская 18л | 4 | 1.1476
344 | от ул.Зелёная поляна №14 до ул.Зелёная поляна№8 | отопление | подающий | 114 | 105 | Ст | 65.3 | минеральная вата | Надземная | 2006 | - | котельная, ул.Комсомольская 18л | 4 | 7.4442
345 | от ул.Зелёная поляна №14 до ул.Зелёная поляна№8 | отопление | обратный | 114 | 105 | Ст | 65.3 | минеральная вата | Надземная | 2006 | - | котельная, ул.Комсомольская 18л | 4 | 7.4442
346 | от ул.Зелёная поляна №14 до ул.Зелёная поляна№8 | отопление | подающий | 89 | 82 | Ст | 61.4 | минеральная вата | Надземная | 2006 | - | котельная, ул.Комсомольская 18л | 4 | 5.4646
347 | от ул.Зелёная поляна №14 до ул.Зелёная поляна№8 | отопление | обратный | 89 | 82 | Ст | 61.4 | минеральная вата | Надземная | 2006 | - | котельная, ул.Комсомольская 18л | 4 | 5.4646
348 | от ул.Зелёная поляна №14 до ул.Зелёная поляна№8 | отопление | подающий | 38 | 31.6 | Ст | 27 | минеральная вата | Надземная | 2006 | - | котельная, ул.Комсомольская 18л | 4 | 1.026
349 | от ул.Зелёная поляна №14 до ул.Зелёная поляна№8 | отопление | обратный | 38 | 31.6 | Ст | 27 | минеральная вата | Надземная | 2006 | - | котельная, ул.Комсомольская 18л | 4 | 1.026
350 | от здания котельной №4до участка №2 | отопление | подающий | 219 | 207 | Ст | 20.6 | минеральная вата | Надземная | 1986 | - | котельная, ул.Комсомольская 18л | 4 | 4.5114
351 | от здания котельной №4до участка №2 | отопление | обратный | 219 | 207 | Ст | 20.6 | минеральная вата | Надземная | 1986 | - | котельная, ул.Комсомольская 18л | 4 | 4.5114
352 | от участка №2 до ж.д.пер.Комбинатовский №59 | отопление | подающий | 108 | 100 | Ст | 55.2 | минеральная вата | Надземная | 1986 | - | котельная, ул.Комсомольская 18л | 4 | 5.9616
353 | от участка №2 до ж.д.пер.Комбинатовский №59 | отопление | обратный | 108 | 100 | Ст | 55.2 | минеральная вата | Надземная | 1986 | - | котельная, ул.Комсомольская 18л | 4 | 5.9616
354 | от пер.Комбинатовский №59 до ул.Октябрьская№24а | отопление | подающий | 89 | 82 | Ст | 30.4 | минеральная вата | Внутри помещений | 1980 | - | котельная, ул.Комсомольская 18л | 4 | 2.7056
355 | от пер.Комбинатовский №59 до ул.Октябрьская№24а | отопление | обратный | 89 | 82 | Ст | 30.4 | минеральная вата | Внутри помещений | 1980 | - | котельная, ул.Комсомольская 18л | 4 | 2.7056
356 | от пер.Комбинатовский №59 до ул.Октябрьская№24а | отопление | подающий | 76 | 69 | Ст | 18.6 | минеральная вата | Внутри помещений | 2012 | - | котельная, ул.Комсомольская 18л | 4 | 1.4136
357 | от пер.Комбинатовский №59 до ул.Октябрьская№24а | отопление | обратный | 76 | 69 | Ст | 18.6 | минеральная вата | Внутри помещений | 2012 | - | котельная, ул.Комсомольская 18л | 4 | 1.4136
358 | от пер.Комбинатовский №59 до ул.Октябрьская№24а | отопление | подающий | 76 | 69 | Ст | 12.8 | минеральная вата | Бесканальная | 2012 | - | котельная, ул.Комсомольская 18л | 4 | 0.9728
359 | от пер.Комбинатовский №59 до ул.Октябрьская№24а | отопление | обратный | 76 | 69 | Ст | 12.8 | минеральная вата | Бесканальная | 2012 | - | котельная, ул.Комсомольская 18л | 4 | 0.9728
360 | от участка №3 до ж.д.ул.Олешко №25 | отопление | подающий | 159 | 150 | Ст | 7.7 | минеральная вата | Надземная | 1980 | - | котельная, ул.Комсомольская 18л | 4 | 1.2243
361 | от участка №3 до ж.д.ул.Олешко №25 | отопление | обратный | 159 | 150 | Ст | 7.7 | минеральная вата | Надземная | 1980 | - | котельная, ул.Комсомольская 18л | 4 | 1.2243
362 | от участка №3 до ж.д.ул.Олешко №25 | отопление | подающий | 108 | 100 | Ст | 92.6 | минеральная вата | Надземная | 2012 | - | котельная, ул.Комсомольская 18л | 4 | 10.0008
363 | от участка №3 до ж.д.ул.Олешко №25 | отопление | обратный | 108 | 100 | Ст | 92.6 | минеральная вата | Надземная | 2012 | - | котельная, ул.Комсомольская 18л | 4 | 10.0008
364 | от участка №3 до ж.д.ул.Олешко №25 | отопление | подающий | 108 | 100 | Ст | 51.4 | минеральная вата | Надземная | 2012 | - | котельная, ул.Комсомольская 18л | 4 | 5.5512
365 | от участка №3 до ж.д.ул.Олешко №25 | отопление | обратный | 108 | 100 | Ст | 51.4 | минеральная вата | Надземная | 2012 | - | котельная, ул.Комсомольская 18л | 4 | 5.5512
366 | от участка №3 до ж.д.ул.Олешко №25 | отопление | подающий | 57 | 50 | Ст | 11.2 | минеральная вата | Надземная | 2012 | - | котельная, ул.Комсомольская 18л | 4 | 0.6384
367 | от участка №3 до ж.д.ул.Олешко №25 | отопление | обратный | 57 | 50 | Ст | 11.2 | минеральная вата | Надземная | 2012 | - | котельная, ул.Комсомольская 18л | 4 | 0.6384
368 | от участка №3 до ж.д.ул.Олешко №25 | отопление | подающий | 114 | 105 | Ст | 54.3 | минеральная вата | Надземная | 1980 | - | котельная, ул.Комсомольская 18л | 4 | 6.1902
369 | от участка №3 до ж.д.ул.Олешко №25 | отопление | обратный | 114 | 105 | Ст | 54.3 | минеральная вата | Надземная | 1980 | - | котельная, ул.Комсомольская 18л | 4 | 6.1902
370 | от участка №3 до ж.д.ул.Олешко №25 | отопление | подающий | 57 | 50 | Ст | 11.5 | минеральная вата | Надземная | 1980 | - | котельная, ул.Комсомольская 18л | 4 | 0.6555
371 | от участка №3 до ж.д.ул.Олешко №25 | отопление | обратный | 57 | 50 | Ст | 11.5 | минеральная вата | Надземная | 1980 | - | котельная, ул.Комсомольская 18л | 4 | 0.6555
372 | от ж.д.ул.Олешко №25 до ж.д.ул.Олешко №37 | отопление | подающий | 114 | 105 | Ст | 222 | минеральная вата | Надземная | 1980 | - | котельная, ул.Комсомольская 18л | 4 | 25.308
373 | от ж.д.ул.Олешко №25 до ж.д.ул.Олешко №37 | отопление | обратный | 114 | 105 | Ст | 222 | минеральная вата | Надземная | 1980 | - | котельная, ул.Комсомольская 18л | 4 | 25.308
374 | от ж.д.ул.Олешко №25 до ж.д.ул.Олешко №37 | отопление | подающий | 57 | 50 | Ст | 90.1 | минеральная вата | Надземная | 1980 | - | котельная, ул.Комсомольская 18л | 4 | 5.1357
375 | от ж.д.ул.Олешко №25 до ж.д.ул.Олешко №37 | отопление | обратный | 57 | 50 | Ст | 90.1 | минеральная вата | Надземная | 1980 | - | котельная, ул.Комсомольская 18л | 4 | 5.1357
376 | от ж.д.ул.Олешко №37до ж.д.пер.Вокзальный №68 | отопление | подающий | 57 | 50 | Ст | 53.1 | минеральная вата | Надземная | 1986 | - | котельная, ул.Комсомольская 18л | 4 | 3.0267
377 | от ж.д.ул.Олешко №37до ж.д.пер.Вокзальный №68 | отопление | обратный | 57 | 50 | Ст | 53.1 | минеральная вата | Надземная | 1986 | - | котельная, ул.Комсомольская 18л | 4 | 3.0267
378 | от ж.д.ул.Олешко №23а до ж.д.ул.Октябрьская №28 | отопление | подающий | 89 | 82 | Ст | 71.3 | минеральная вата | Надземная | 2006 | - | котельная, ул.Комсомольская 18л | 4 | 6.3457
379 | от ж.д.ул.Олешко №23а до ж.д.ул.Октябрьская №28 | отопление | обратный | 89 | 82 | Ст | 71.3 | минеральная вата | Надземная | 2006 | - | котельная, ул.Комсомольская 18л | 4 | 6.3457
380 | от ж.д.Олешко №27 до ж.д.ул.Октябрьская №30а | отопление | подающий | 57 | 50 | Ст | 96.8 | минеральная вата | Надземная | 2006 | - | котельная, ул.Комсомольская 18л | 4 | 5.5176
381 | от ж.д.Олешко №27 до ж.д.ул.Октябрьская №30а | отопление | обратный | 57 | 50 | Ст | 96.8 | минеральная вата | Надземная | 2006 | - | котельная, ул.Комсомольская 18л | 4 | 5.5176
382 | от ж.д.ул.Октябрьская №24а до ж.д.ул.Октябрьская №26 | отопление | подающий | 76 | 69 | Ст | 65.5 | минеральная вата | Внутри помещений | 2006 | - | котельная, ул.Комсомольская 18л | 4 | 4.978
383 | от ж.д.ул.Октябрьская №24а до ж.д.ул.Октябрьская №26 | отопление | обратный | 76 | 69 | Ст | 65.5 | минеральная вата | Внутри помещений | 2006 | - | котельная, ул.Комсомольская 18л | 4 | 4.978
384 | от ж.д.ул.Октябрьская №24а до ж.д.ул.Октябрьская №26 | отопление | подающий | 76 | 69 | Ст | 15 | минеральная вата | Бесканальная | 2006 | - | котельная, ул.Комсомольская 18л | 4 | 1.14
385 | от ж.д.ул.Октябрьская №24а до ж.д.ул.Октябрьская №26 | отопление | обратный | 76 | 69 | Ст | 15 | минеральная вата | Бесканальная | 2006 | - | котельная, ул.Комсомольская 18л | 4 | 1.14
386 | от участка №3 до ж.д.ул.Олешко №21 б | отопление | подающий | 76 | 69 | Ст | 8.1 | минеральная вата | Надземная | 2006 | - | котельная, ул.Комсомольская 18л | 4 | 0.6156
387 | от участка №3 до ж.д.ул.Олешко №21 б | отопление | обратный | 76 | 69 | Ст | 8.1 | минеральная вата | Надземная | 2006 | - | котельная, ул.Комсомольская 18л | 4 | 0.6156
388 | от участка №3 до ж.д.ул.Олешко №21 б | отопление | подающий | 57 | 50 | Ст | 7.5 | минеральная вата | Надземная | 2012 | - | котельная, ул.Комсомольская 18л | 4 | 0.4275
389 | от участка №3 до ж.д.ул.Олешко №21 б | отопление | обратный | 57 | 50 | Ст | 7.5 | минеральная вата | Надземная | 2012 | - | котельная, ул.Комсомольская 18л | 4 | 0.4275
390 | от участка №3 до ж.д.ул.Олешко №21 б | отопление | подающий | 159 | 150 | Ст | 19 | минеральная вата | Надземная | 2006 | - | котельная, ул.Комсомольская 18л | 4 | 3.021
391 | от участка №3 до ж.д.ул.Олешко №21 б | отопление | обратный | 159 | 150 | Ст | 19 | минеральная вата | Надземная | 2006 | - | котельная, ул.Комсомольская 18л | 4 | 3.021
392 | к ж.д.ул.Зелёная поляна №13,17 | отопление | подающий | 57 | 50 | Ст | 36 | минеральная вата | Надземная | 1980 | - | котельная, ул.Комсомольская 18л | 4 | 2.052
393 | к ж.д.ул.Зелёная поляна №13,17 | отопление | обратный | 57 | 50 | Ст | 36 | минеральная вата | Надземная | 1980 | - | котельная, ул.Комсомольская 18л | 4 | 2.052
394 | к ж.д.ул.Зелёная поляна №13,17 | отопление | подающий | 89 | 82 | Ст | 48 | минеральная вата | Надземная | 1980 | - | котельная, ул.Комсомольская 18л | 4 | 4.272
395 | к ж.д.ул.Зелёная поляна №13,17 | отопление | обратный | 89 | 82 | Ст | 48 | минеральная вата | Надземная | 1980 | - | котельная, ул.Комсомольская 18л | 4 | 4.272
396 | к ж.д.ул.Зелёная поляна №6 | отопление | подающий | 89 | 82 | Ст | 28 | минеральная вата | Надземная | 2006 | - | котельная, ул.Комсомольская 18л | 4 | 2.492
397 | к ж.д.ул.Зелёная поляна №6 | отопление | обратный | 89 | 82 | Ст | 28 | минеральная вата | Надземная | 2006 | - | котельная, ул.Комсомольская 18л | 4 | 2.492
398 | к ж.д.ул.Олешко №20,22 | отопление | подающий | 57 | 50 | Ст | 29 | минеральная вата | Надземная | 1986 | - | котельная, ул.Комсомольская 18л | 4 | 1.653
399 | к ж.д.ул.Олешко №20,22 | отопление | обратный | 57 | 50 | Ст | 29 | минеральная вата | Надземная | 1986 | - | котельная, ул.Комсомольская 18л | 4 | 1.653
400 | к ж.д.ул.Олешко №18 | отопление | подающий | 45 | 38 | Ст | 31 | минеральная вата | Надземная | 2003 | - | котельная, ул.Комсомольская 18л | 4 | 1.395
401 | к ж.д.ул.Олешко №18 | отопление | обратный | 45 | 38 | Ст | 31 | минеральная вата | Надземная | 2003 | - | котельная, ул.Комсомольская 18л | 4 | 1.395
402 | к ж.д.пер.Комбинатовский№60,62 | отопление | подающий | 57 | 50 | Ст | 17 | минеральная вата | Надземная | 1986 | - | котельная, ул.Комсомольская 18л | 4 | 0.969
403 | к ж.д.пер.Комбинатовский№60,62 | отопление | обратный | 57 | 50 | Ст | 17 | минеральная вата | Надземная | 1986 | - | котельная, ул.Комсомольская 18л | 4 | 0.969
404 | к магазину «На Пляжном» ул.им.В.Олешко,28 | отопление | подающий | 32 | 25.6 | Ст | 130 | минеральная вата | Надземная | 2005 | - | котельная, ул.Комсомольская 18л | 4 | 4.16
405 | к магазину «На Пляжном» ул.им.В.Олешко,28 | отопление | обратный | 32 | 25.6 | Ст | 130 | минеральная вата | Надземная | 2005 | - | котельная, ул.Комсомольская 18л | 4 | 4.16
406 | от котельной №4 до участка №1 | ГВС | подающий | 89 | 82 | Ст | 98.7 | минеральная вата | Надземная | 2006 | - | котельная, ул.Комсомольская 18л | 4 | 8.7843
407 | от котельной №4 до участка №1 | ГВС | обратный | 89 | 82 | Ст | 98.7 | минеральная вата | Надземная | 2006 | - | котельная, ул.Комсомольская 18л | 4 | 8.7843
408 | от участка №1 до ж.д.пер.Комбинатовский №64 | ГВС | подающий | 89 | 82 | Ст | 154.9 | минеральная вата | Надземная | 2006 | - | котельная, ул.Комсомольская 18л | 4 | 13.7861
409 | от участка №1 до ж.д.пер.Комбинатовский №64 | ГВС | обратный | 89 | 82 | Ст | 154.9 | минеральная вата | Надземная | 2006 | - | котельная, ул.Комсомольская 18л | 4 | 13.7861
410 | от пер.Комбинатовский №64 до пер.Комбинатовский №66 | ГВС | подающий | 89 | 82 | Ст | 93.2 | минеральная вата | Надземная | 2006 | - | котельная, ул.Комсомольская 18л | 4 | 8.2948
411 | от пер.Комбинатовский №64 до пер.Комбинатовский №66 | ГВС | обратный | 89 | 82 | Ст | 93.2 | минеральная вата | Надземная | 2006 | - | котельная, ул.Комсомольская 18л | 4 | 8.2948
412 | от пер.Комбинатовский №66 до пер.Комбинатовский №68 | ГВС | подающий | 45 | 38 | Ст | 11 | минеральная вата | Надземная | 2006 | - | котельная, ул.Комсомольская 18л | 4 | 0.495
413 | от пер.Комбинатовский №66 до пер.Комбинатовский №68 | ГВС | обратный | 32 | 25.6 | Ст | 11 | минеральная вата | Надземная | 2006 | - | котельная, ул.Комсомольская 18л | 4 | 0.352
414 | от пер.Комбинатовский №66 до ул.Зелёная поляна№14 | ГВС | подающий | 89 | 82 | Ст | 39 | минеральная вата | Надземная | 2006 | - | котельная, ул.Комсомольская 18л | 4 | 3.471
415 | от пер.Комбинатовский №66 до ул.Зелёная поляна№14 | ГВС | обратный | 89 | 82 | Ст | 39 | минеральная вата | Надземная | 2006 | - | котельная, ул.Комсомольская 18л | 4 | 3.471
416 | от пер.Комбинатовский №66 до ул.Зелёная поляна№14 | ГВС | подающий | 76 | 69 | Ст | 70.3 | минеральная вата | Надземная | 2006 | - | котельная, ул.Комсомольская 18л | 4 | 5.3428
417 | от пер.Комбинатовский №66 до ул.Зелёная поляна№14 | ГВС | обратный | 57 | 50 | Ст | 70.3 | минеральная вата | Надземная | 2006 | - | котельная, ул.Комсомольская 18л | 4 | 4.0071
418 | от ул.Зелёная поляна №14 до ул.Зелёная поляна№8 | ГВС | подающий | 57 | 50 | Ст | 23 | минеральная вата | Надземная | 2006 | - | котельная, ул.Комсомольская 18л | 4 | 1.311
419 | от ул.Зелёная поляна №14 до ул.Зелёная поляна№8 | ГВС | обратный | 45 | 38 | Ст | 23 | минеральная вата | Надземная | 2006 | - | котельная, ул.Комсомольская 18л | 4 | 1.035
420 | от ул.Зелёная поляна №14 до ул.Зелёная поляна№8 | ГВС | подающий | 40 | 26.6 | ПП | 62.7 | минеральная вата | Надземная | 2006 | - | котельная, ул.Комсомольская 18л | 4 | 2.508
421 | от ул.Зелёная поляна №14 до ул.Зелёная поляна№8 | ГВС | обратный | 32 | 21.2 | ПП | 62.7 | минеральная вата | Надземная | 2006 | - | котельная, ул.Комсомольская 18л | 4 | 2.0064
422 | от ул.Зелёная поляна №14 до ул.Зелёная поляна№8 | ГВС | подающий | 50 | 33.2 | ПП | 9.6 | минеральная вата | Надземная | 2006 | - | котельная, ул.Комсомольская 18л | 4 | 0.48
423 | от ул.Зелёная поляна №14 до ул.Зелёная поляна№8 | ГВС | обратный | 40 | 26.6 | ПП | 9.6 | минеральная вата | Надземная | 2006 | - | котельная, ул.Комсомольская 18л | 4 | 0.384
424 | от ул.Зелёная поляна №14 до ул.Зелёная поляна№8 | ГВС | подающий | 63 | 42.9 | ПП | 46.5 | минеральная вата | Надземная | 2006 | - | котельная, ул.Комсомольская 18л | 4 | 2.9295
425 | от ул.Зелёная поляна №14 до ул.Зелёная поляна№8 | ГВС | обратный | 50 | 33.2 | ПП | 46.5 | минеральная вата | Надземная | 2006 | - | котельная, ул.Комсомольская 18л | 4 | 2.325
426 | от ул.Зелёная поляна №14 до ул.Зелёная поляна№8 | ГВС | подающий | 25 | 18.6 | Ст | 27 | минеральная вата | Надземная | 2006 | - | котельная, ул.Комсомольская 18л | 4 | 0.675
427 | от ул.Зелёная поляна №14 до ул.Зелёная поляна№8 | ГВС | обратный | 25 | 18.6 | Ст | 27 | минеральная вата | Надземная | 2006 | - | котельная, ул.Комсомольская 18л | 4 | 0.675
428 | от здания котельной №4до участка №2 | ГВС | подающий | 114 | 105 | Ст | 20.6 | минеральная вата | Надземная | 1986 | - | котельная, ул.Комсомольская 18л | 4 | 2.3484
429 | от здания котельной №4до участка №2 | ГВС | обратный | 114 | 105 | Ст | 20.6 | минеральная вата | Надземная | 1986 | - | котельная, ул.Комсомольская 18л | 4 | 2.3484
430 | от участка №2 до ж.д.пер.Комбинатовский №59 | ГВС | подающий | 89 | 82 | Ст | 55.2 | минеральная вата | Надземная | 1986 | - | котельная, ул.Комсомольская 18л | 4 | 4.9128
431 | от участка №2 до ж.д.пер.Комбинатовский №59 | ГВС | обратный | 76 | 69 | Ст | 55.2 | минеральная вата | Надземная | 1986 | - | котельная, ул.Комсомольская 18л | 4 | 4.1952
432 | от пер.Комбинатовский №59 до ул.Октябрьская№24а | ГВС | подающий | 57 | 50 | Ст | 32.6 | минеральная вата | Внутри помещений | 1980 | - | котельная, ул.Комсомольская 18л | 4 | 1.8582
433 | от пер.Комбинатовский №59 до ул.Октябрьская№24а | ГВС | обратный | 38 | 31.6 | Ст | 32.6 | минеральная вата | Внутри помещений | 1980 | - | котельная, ул.Комсомольская 18л | 4 | 1.2388
434 | от пер.Комбинатовский №59 до ул.Октябрьская№24а | ГВС | подающий | 63 | 42.9 | ПП | 16.4 | минеральная вата | Внутри помещений | 2012 | - | котельная, ул.Комсомольская 18л | 4 | 1.0332
435 | от пер.Комбинатовский №59 до ул.Октябрьская№24а | ГВС | обратный | 50 | 33.2 | ПП | 16.4 | минеральная вата | Внутри помещений | 2012 | - | котельная, ул.Комсомольская 18л | 4 | 0.82
436 | от пер.Комбинатовский №59 до ул.Октябрьская№24а | ГВС | подающий | 63 | 42.9 | ПП | 12.8 | минеральная вата | Бесканальная | 1980 | - | котельная, ул.Комсомольская 18л | 4 | 0.8064
437 | от пер.Комбинатовский №59 до ул.Октябрьская№24а | ГВС | обратный | 50 | 33.2 | ПП | 12.8 | минеральная вата | Бесканальная | 1980 | - | котельная, ул.Комсомольская 18л | 4 | 0.64
438 | от участка №3 до ж.д.ул.Олешко №25 | ГВС | подающий | 76 | 69 | Ст | 20 | минеральная вата | Надземная | 2012 | - | котельная, ул.Комсомольская 18л | 4 | 1.52
439 | от участка №3 до ж.д.ул.Олешко №25 | ГВС | обратный | 57 | 50 | Ст | 20 | минеральная вата | Надземная | 2012 | - | котельная, ул.Комсомольская 18л | 4 | 1.14
440 | от участка №3 до ж.д.ул.Олешко №25 | ГВС | подающий | 57 | 50 | Ст | 80.3 | минеральная вата | Надземная | 2012 | - | котельная, ул.Комсомольская 18л | 4 | 4.5771
441 | от участка №3 до ж.д.ул.Олешко №25 | ГВС | обратный | 57 | 50 | Ст | 80.3 | минеральная вата | Надземная | 2012 | - | котельная, ул.Комсомольская 18л | 4 | 4.5771
442 | от участка №3 до ж.д.ул.Олешко №25 | ГВС | подающий | 57 | 50 | Ст | 51.4 | минеральная вата | Надземная | 2012 | - | котельная, ул.Комсомольская 18л | 4 | 2.9298
443 | от участка №3 до ж.д.ул.Олешко №25 | ГВС | обратный | 57 | 50 | Ст | 51.4 | минеральная вата | Надземная | 2012 | - | котельная, ул.Комсомольская 18л | 4 | 2.9298
444 | от участка №3 до ж.д.ул.Олешко №25 | ГВС | подающий | 57 | 50 | Ст | 54.3 | минеральная вата | Надземная | 2012 | - | котельная, ул.Комсомольская 18л | 4 | 3.0951
445 | от участка №3 до ж.д.ул.Олешко №25 | ГВС | обратный | 45 | 38 | Ст | 54.3 | минеральная вата | Надземная | 2012 | - | котельная, ул.Комсомольская 18л | 4 | 2.4435
446 | от участка №3 до ж.д.ул.Олешко №25 | ГВС | подающий | 57 | 50 | Ст | 11.2 | минеральная вата | Бесканальная | 2012 | - | котельная, ул.Комсомольская 18л | 4 | 0.6384
447 | от участка №3 до ж.д.ул.Олешко №25 | ГВС | обратный | 45 | 38 | Ст | 11.2 | минеральная вата | Бесканальная | 2012 | - | котельная, ул.Комсомольская 18л | 4 | 0.504
448 | от участка №3 до ж.д.ул.Олешко №25 | ГВС | подающий | 38 | 31.6 | Ст | 11.5 | минеральная вата | Надземная | 1980 | - | котельная, ул.Комсомольская 18л | 4 | 0.437
449 | от участка №3 до ж.д.ул.Олешко №25 | ГВС | обратный | 32 | 25.6 | Ст | 11.5 | минеральная вата | Надземная | 1980 | - | котельная, ул.Комсомольская 18л | 4 | 0.368
450 | от ж.д.ул.Олешко №25 до ж.д.ул.Олешко №37 | ГВС | подающий | 57 | 50 | Ст | 66 | минеральная вата | Надземная | 2012 | - | котельная, ул.Комсомольская 18л | 4 | 3.762
451 | от ж.д.ул.Олешко №25 до ж.д.ул.Олешко №37 | ГВС | обратный | 45 | 38 | Ст | 66 | минеральная вата | Надземная | 2012 | - | котельная, ул.Комсомольская 18л | 4 | 2.97
452 | от ж.д.ул.Олешко №25 до ж.д.ул.Олешко №37 | ГВС | подающий | 63 | 42.9 | ПП | 11.8 | минеральная вата | Надземная | 2012 | - | котельная, ул.Комсомольская 18л | 4 | 0.7434
453 | от ж.д.ул.Олешко №25 до ж.д.ул.Олешко №37 | ГВС | обратный | 50 | 33.2 | ПП | 11.8 | минеральная вата | Надземная | 2012 | - | котельная, ул.Комсомольская 18л | 4 | 0.59
454 | от ж.д.ул.Олешко №25 до ж.д.ул.Олешко №37 | ГВС | подающий | 50 | 33.2 | ПП | 59.2 | минеральная вата | Надземная | 2012 | - | котельная, ул.Комсомольская 18л | 4 | 2.96
455 | от ж.д.ул.Олешко №25 до ж.д.ул.Олешко №37 | ГВС | обратный | 40 | 26.6 | ПП | 59.2 | минеральная вата | Надземная | 2012 | - | котельная, ул.Комсомольская 18л | 4 | 2.368
456 | от ж.д.ул.Олешко №25 до ж.д.ул.Олешко №37 | ГВС | подающий | 40 | 26.6 | ПП | 119.7 | минеральная вата | Надземная | 2012 | - | котельная, ул.Комсомольская 18л | 4 | 4.788
457 | от ж.д.ул.Олешко №25 до ж.д.ул.Олешко №37 | ГВС | обратный | 32 | 21.2 | ПП | 119.7 | минеральная вата | Надземная | 2012 | - | котельная, ул.Комсомольская 18л | 4 | 3.8304
458 | от ж.д.ул.Олешко №25 до ж.д.ул.Олешко №37 | ГВС | подающий | 32 | 21.2 | ПП | 16 | минеральная вата | Надземная | 2012 | - | котельная, ул.Комсомольская 18л | 4 | 0.512
459 | от ж.д.ул.Олешко №25 до ж.д.ул.Олешко №37 | ГВС | обратный | 25 | 16.6 | ПП | 16 | минеральная вата | Надземная | 2012 | - | котельная, ул.Комсомольская 18л | 4 | 0.4
460 | от ж.д.ул.Олешко №25 до ж.д.ул.Олешко №37 | ГВС | подающий | 38 | 31.6 | Ст | 11.5 | минеральная вата | Надземная | 1980 | - | котельная, ул.Комсомольская 18л | 4 | 0.437
461 | от ж.д.ул.Олешко №25 до ж.д.ул.Олешко №37 | ГВС | обратный | 32 | 25.6 | Ст | 11.5 | минеральная вата | Надземная | 1980 | - | котельная, ул.Комсомольская 18л | 4 | 0.368
462 | от ж.д.ул.Олешко №25 до ж.д.ул.Олешко №37 | ГВС | подающий | 25 | 16.6 | ПП | 21.7 | минеральная вата | Надземная | 2012 | - | котельная, ул.Комсомольская 18л | 4 | 0.5425
463 | от ж.д.ул.Олешко №25 до ж.д.ул.Олешко №37 | ГВС | обратный | 20 | 13.2 | ПП | 21.7 | минеральная вата | Надземная | 2012 | - | котельная, ул.Комсомольская 18л | 4 | 0.434
464 | от ж.д.ул.Олешко №25 до ж.д.ул.Олешко №37 | ГВС | подающий | 20 | 13.2 | ПП | 0.3 | минеральная вата | Надземная | 2012 | - | котельная, ул.Комсомольская 18л | 4 | 0.006
465 | от ж.д.ул.Олешко №25 до ж.д.ул.Олешко №37 | ГВС | обратный | 20 | 13.2 | ПП | 0.3 | минеральная вата | Надземная | 2012 | - | котельная, ул.Комсомольская 18л | 4 | 0.006
466 | от ж.д.ул.Олешко №25 до ж.д.ул.Олешко №37 | ГВС | подающий | 32 | 25.6 | Ст | 1.2 | минеральная вата | Надземная | 1980 | - | котельная, ул.Комсомольская 18л | 4 | 0.0384
467 | от ж.д.ул.Олешко №25 до ж.д.ул.Олешко №37 | ГВС | обратный | 25 | 18.6 | Ст | 1.2 | минеральная вата | Надземная | 1980 | - | котельная, ул.Комсомольская 18л | 4 | 0.03
468 | от ж.д.ул.Олешко №25 до ж.д.ул.Олешко №37 | ГВС | подающий | 32 | 21.2 | ПП | 4.7 | минеральная вата | Надземная | 2012 | - | котельная, ул.Комсомольская 18л | 4 | 0.1504
469 | от ж.д.ул.Олешко №25 до ж.д.ул.Олешко №37 | ГВС | обратный | 25 | 16.6 | ПП | 4.7 | минеральная вата | Надземная | 2012 | - | котельная, ул.Комсомольская 18л | 4 | 0.1175
470 | от ж.д.ул.Олешко №37до ж.д.пер.Вокзальный №68 | ГВС | подающий | 32 | 21.2 | ПП | 14 | минеральная вата | Надземная | 2012 | - | котельная, ул.Комсомольская 18л | 4 | 0.448
471 | от ж.д.ул.Олешко №37до ж.д.пер.Вокзальный №68 | ГВС | обратный | 25 | 16.6 | ПП | 14 | минеральная вата | Надземная | 2012 | - | котельная, ул.Комсомольская 18л | 4 | 0.35
472 | от ж.д.ул.Олешко №37до ж.д.пер.Вокзальный №68 | ГВС | подающий | 32 | 25.6 | Ст | 10.7 | минеральная вата | Надземная | 1986 | - | котельная, ул.Комсомольская 18л | 4 | 0.3424
473 | от ж.д.ул.Олешко №37до ж.д.пер.Вокзальный №68 | ГВС | обратный | 25 | 18.6 | Ст | 10.7 | минеральная вата | Надземная | 1986 | - | котельная, ул.Комсомольская 18л | 4 | 0.2675
474 | от ж.д.ул.Олешко №37до ж.д.пер.Вокзальный №68 | ГВС | подающий | 20 | 13.2 | ПП | 28.4 | минеральная вата | Надземная | 2012 | - | котельная, ул.Комсомольская 18л | 4 | 0.568
475 | от ж.д.ул.Олешко №37до ж.д.пер.Вокзальный №68 | ГВС | обратный | 20 | 13.2 | ПП | 28.4 | минеральная вата | Надземная | 2012 | - | котельная, ул.Комсомольская 18л | 4 | 0.568
476 | от ж.д.ул.Олешко №23а до ж.д.ул.Октябрьская №28 | ГВС | подающий | 57 | 50 | Ст | 24.1 | минеральная вата | Надземная | 2006 | - | котельная, ул.Комсомольская 18л | 4 | 1.3737
477 | от ж.д.ул.Олешко №23а до ж.д.ул.Октябрьская №28 | ГВС | обратный | 45 | 38 | Ст | 24.1 | минеральная вата | Надземная | 2006 | - | котельная, ул.Комсомольская 18л | 4 | 1.0845
478 | от ж.д.ул.Олешко №23а до ж.д.ул.Октябрьская №28 | ГВС | подающий | 57 | 50 | Ст | 12.3 | минеральная вата | Надземная | 2012 | - | котельная, ул.Комсомольская 18л | 4 | 0.7011
479 | от ж.д.ул.Олешко №23а до ж.д.ул.Октябрьская №28 | ГВС | обратный | 57 | 50 | Ст | 12.3 | минеральная вата | Надземная | 2012 | - | котельная, ул.Комсомольская 18л | 4 | 0.7011
480 | от ж.д.ул.Олешко №23а до ж.д.ул.Октябрьская №28 | ГВС | подающий | 45 | 38 | Ст | 34.9 | минеральная вата | Надземная | 2006 | - | котельная, ул.Комсомольская 18л | 4 | 1.5705
481 | от ж.д.ул.Олешко №23а до ж.д.ул.Октябрьская №28 | ГВС | обратный | 38 | 31.6 | Ст | 34.9 | минеральная вата | Надземная | 2006 | - | котельная, ул.Комсомольская 18л | 4 | 1.3262
482 | от ж.д.Олешко №27 до ж.д.ул.Октябрьская №30а | ГВС | подающий | 45 | 38 | Ст | 7.3 | минеральная вата | Надземная | 2006 | - | котельная, ул.Комсомольская 18л | 4 | 0.3285
483 | от ж.д.Олешко №27 до ж.д.ул.Октябрьская №30а | ГВС | обратный | 45 | 38 | Ст | 7.3 | минеральная вата | Надземная | 2006 | - | котельная, ул.Комсомольская 18л | 4 | 0.3285
484 | от ж.д.Олешко №27 до ж.д.ул.Октябрьская №30а | ГВС | подающий | 57 | 50 | Ст | 2.5 | минеральная вата | Надземная | 2012 | - | котельная, ул.Комсомольская 18л | 4 | 0.1425
485 | от ж.д.Олешко №27 до ж.д.ул.Октябрьская №30а | ГВС | обратный | 45 | 38 | Ст | 2.5 | минеральная вата | Надземная | 2012 | - | котельная, ул.Комсомольская 18л | 4 | 0.1125
486 | от ж.д.Олешко №27 до ж.д.ул.Октябрьская №30а | ГВС | подающий | 32 | 21.2 | ПП | 4.4 | минеральная вата | Надземная | 2012 | - | котельная, ул.Комсомольская 18л | 4 | 0.1408
487 | от ж.д.Олешко №27 до ж.д.ул.Октябрьская №30а | ГВС | обратный | 25 | 16.6 | ПП | 4.4 | минеральная вата | Надземная | 2012 | - | котельная, ул.Комсомольская 18л | 4 | 0.11
488 | от ж.д.Олешко №27 до ж.д.ул.Октябрьская №30а | ГВС | подающий | 20 | 14.4 | Ст | 82.6 | минеральная вата | Надземная | 2006 | - | котельная, ул.Комсомольская 18л | 4 | 1.652
489 | от ж.д.Олешко №27 до ж.д.ул.Октябрьская №30а | ГВС | обратный | 20 | 14.4 | Ст | 82.6 | минеральная вата | Надземная | 2006 | - | котельная, ул.Комсомольская 18л | 4 | 1.652
490 | от ж.д.ул.Октябрьская №24а до ж.д.ул.Октябрьская №26 | ГВС | подающий | 57 | 50 | Ст | 65.5 | минеральная вата | Внутри помещений | 2006 | - | котельная, ул.Комсомольская 18л | 4 | 3.7335
491 | от ж.д.ул.Октябрьская №24а до ж.д.ул.Октябрьская №26 | ГВС | обратный | 38 | 31.6 | Ст | 65.5 | минеральная вата | Внутри помещений | 2006 | - | котельная, ул.Комсомольская 18л | 4 | 2.489
492 | от ж.д.ул.Октябрьская №24а до ж.д.ул.Октябрьская №26 | ГВС | подающий | 57 | 50 | Ст | 15 | минеральная вата | Бесканальная | 2006 | - | котельная, ул.Комсомольская 18л | 4 | 0.855
493 | от ж.д.ул.Октябрьская №24а до ж.д.ул.Октябрьская №26 | ГВС | обратный | 38 | 31.6 | Ст | 15 | минеральная вата | Бесканальная | 2006 | - | котельная, ул.Комсомольская 18л | 4 | 0.57
494 | от участка №3 до ж.д.ул.Олешко №21 б | ГВС | подающий | 57 | 50 | Ст | 8.1 | минеральная вата | Надземная | 2006 | - | котельная, ул.Комсомольская 18л | 4 | 0.4617
495 | от участка №3 до ж.д.ул.Олешко №21 б | ГВС | обратный | 38 | 31.6 | Ст | 8.1 | минеральная вата | Надземная | 2006 | - | котельная, ул.Комсомольская 18л | 4 | 0.3078
496 | от участка №3 до ж.д.ул.Олешко №21 б | ГВС | подающий | 32 | 21.2 | ПП | 7.5 | минеральная вата | Надземная | 2012 | - | котельная, ул.Комсомольская 18л | 4 | 0.24
497 | от участка №3 до ж.д.ул.Олешко №21 б | ГВС | обратный | 25 | 16.6 | ПП | 7.5 | минеральная вата | Надземная | 2012 | - | котельная, ул.Комсомольская 18л | 4 | 0.1875
498 | от участка №3 до ж.д.ул.Олешко №21 б | ГВС | подающий | 76 | 69 | Ст | 19 | минеральная вата | Надземная | 2012 | - | котельная, ул.Комсомольская 18л | 4 | 1.444
499 | от участка №3 до ж.д.ул.Олешко №21 б | ГВС | обратный | 57 | 50 | Ст | 19 | минеральная вата | Надземная | 2012 | - | котельная, ул.Комсомольская 18л | 4 | 1.083
500 | к ж.д.ул.Зелёная поляна №6 | ГВС | подающий | 57 | 50 | Ст | 28 | минеральная вата | Надземная | 2006 | - | котельная, ул.Комсомольская 18л | 4 | 1.596
501 | к ж.д.ул.Зелёная поляна №6 | ГВС | обратный | 45 | 38 | Ст | 28 | минеральная вата | Надземная | 2006 | - | котельная, ул.Комсомольская 18л | 4 | 1.26
502 | к магазину «На Пляжном» ул.им.В.Олешко,28 | ГВС | подающий | 20 | 13.2 | ПП | 130 | минеральная вата | Надземная | 2005 | - | котельная, ул.Комсомольская 18л | 4 | 2.6
503 | к магазину «На Пляжном» ул.им.В.Олешко,28 | ГВС | обратный | 20 | 13.2 | ПП | 130 | минеральная вата | Надземная | 2005 | - | котельная, ул.Комсомольская 18л | 4 | 2.6
504 | от котельной №7 до границ участка 1/1 | отопление | подающий | 159 | 150 | Ст | 212.4 | минеральная вата | Надземная | 1976 | - | котельная, пер.Ульяновский 5 | 7 | 33.7716
505 | от котельной №7 до границ участка 1/1 | отопление | обратный | 159 | 150 | Ст | 212.4 | минеральная вата | Надземная | 1976 | - | котельная, пер.Ульяновский 5 | 7 | 33.7716
506 | от ул.2 Прудская №1 до магистральной сети | отопление | подающий | 76 | 69 | Ст | 51.9 | минеральная вата | Надземная | 1976 | - | котельная, пер.Ульяновский 5 | 7 | 3.9444
507 | от ул.2 Прудская №1 до магистральной сети | отопление | обратный | 76 | 69 | Ст | 51.9 | минеральная вата | Надземная | 1976 | - | котельная, пер.Ульяновский 5 | 7 | 3.9444
508 | от участка 1/1 до ж.д. ул.Сердюка №187, Южный №1 | отопление | подающий | 133 | 124 | Ст | 208.3 | минеральная вата | Надземная | 1986 | - | котельная, пер.Ульяновский 5 | 7 | 27.7039
509 | от участка 1/1 до ж.д. ул.Сердюка №187, Южный №1 | отопление | обратный | 133 | 124 | Ст | 208.3 | минеральная вата | Надземная | 1986 | - | котельная, пер.Ульяновский 5 | 7 | 27.7039
510 | от участка 1/1 до ж.д. ул.Сердюка №187, Южный №1 | отопление | подающий | 133 | 124 | Ст | 22.1 | минеральная вата | Бесканальная | 1986 | - | котельная, пер.Ульяновский 5 | 7 | 2.9393
511 | от участка 1/1 до ж.д. ул.Сердюка №187, Южный №1 | отопление | обратный | 133 | 124 | Ст | 22.1 | Минеральная вата | Бесканальная | 1986 | - | котельная, пер.Ульяновский 5 | 7 | 2.9393
512 | от участка 1/1 до ж.д. ул.Сердюка №187, Южный №1 | отопление | подающий | 89 | 82 | Ст | 156 | минеральная вата | Надземная | 1986 | - | котельная, пер.Ульяновский 5 | 7 | 13.884
513 | от участка 1/1 до ж.д. ул.Сердюка №187, Южный №1 | отопление | обратный | 89 | 82 | Ст | 156 | минеральная вата | Надземная | 1986 | - | котельная, пер.Ульяновский 5 | 7 | 13.884
514 | от участка 1/1 до ж.д. ул.Сердюка №187, Южный №1 | отопление | подающий | 89 | 82 | Ст | 12.1 | минеральная вата | Внутри помещений | 1986 | - | котельная, пер.Ульяновский 5 | 7 | 1.0769
515 | от участка 1/1 до ж.д. ул.Сердюка №187, Южный №1 | отопление | обратный | 89 | 82 | Ст | 12.1 | минеральная вата | Внутри помещений | 1986 | - | котельная, пер.Ульяновский 5 | 7 | 1.0769
516 | от участка 1/1 до ж.д. ул.Сердюка №187, Южный №1 | отопление | подающий | 57 | 50 | Ст | 242.7 | минеральная вата | Надземная | 1986 | - | котельная, пер.Ульяновский 5 | 7 | 13.8339
517 | от участка 1/1 до ж.д. ул.Сердюка №187, Южный №1 | отопление | обратный | 57 | 50 | Ст | 242.7 | минеральная вата | Надземная | 1986 | - | котельная, пер.Ульяновский 5 | 7 | 13.8339
518 | от участка 1/1 до ж.д. ул.Сердюка №187, Южный №1 | отопление | подающий | 57 | 50 | Ст | 9 | Минеральная вата | Бесканальная | 1986 | - | котельная, пер.Ульяновский 5 | 7 | 0.513
519 | от участка 1/1 до ж.д. ул.Сердюка №187, Южный №1 | отопление | обратный | 57 | 50 | Ст | 9 | минеральная вата | Бесканальная | 1986 | - | котельная, пер.Ульяновский 5 | 7 | 0.513
520 | от границ участка2/2 до границ участка 3/3 | отопление | подающий | 108 | 100 | Ст | 240.9 | минеральная вата | Надземная | 1982 | - | котельная, пер.Ульяновский 5 | 7 | 26.0172
521 | от границ участка2/2 до границ участка 3/3 | отопление | обратный | 108 | 100 | Ст | 240.9 | минеральная вата | Надземная | 1982 | - | котельная, пер.Ульяновский 5 | 7 | 26.0172
522 | от границ участка3/3 до ж.д.мкр.Южный №2,3,5,7,9,11 | отопление | подающий | 76 | 69 | Ст | 277.4 | минеральная вата | Надземная | 1986 | - | котельная, пер.Ульяновский 5 | 7 | 21.0824
523 | от границ участка3/3 до ж.д.мкр.Южный №2,3,5,7,9,11 | отопление | обратный | 76 | 69 | Ст | 277.4 | минеральная вата | Надземная | 1986 | - | котельная, пер.Ульяновский 5 | 7 | 21.0824
524 | от ж.д.мкр.Южный №2 до мкр.Южный №4 | отопление | подающий | 57 | 50 | Ст | 101.9 | Минеральная вата | Надземная | 1986 | - | котельная, пер.Ульяновский 5 | 7 | 5.8083
525 | от ж.д.мкр.Южный №2 до мкр.Южный №4 | отопление | обратный | 57 | 50 | Ст | 101.9 | минеральная вата | Надземная | 1986 | - | котельная, пер.Ульяновский 5 | 7 | 5.8083
526 | к ж.д.мкр.Южный №13,15 | отопление | подающий | 57 | 50 | Ст | 42.9 | минеральная вата | Надземная | 1986 | - | котельная, пер.Ульяновский 5 | 7 | 2.4453
527 | к ж.д.мкр.Южный №13,15 | отопление | обратный | 57 | 50 | Ст | 42.9 | минеральная вата | Надземная | 1986 | - | котельная, пер.Ульяновский 5 | 7 | 2.4453
528 | к ж.д.ул.2 Прудская №9 | отопление | подающий | 57 | 50 | Ст | 113 | минеральная вата | Надземная | 1986 | - | котельная, пер.Ульяновский 5 | 7 | 6.441
529 | к ж.д.ул.2 Прудская №9 | отопление | обратный | 57 | 50 | Ст | 113 | минеральная вата | Надземная | 1986 | - | котельная, пер.Ульяновский 5 | 7 | 6.441
530 | к ж.д. ул.2Прудская №3 | отопление | подающий | 57 | 50 | Ст | 6 | минеральная вата | Надземная | 1986 | - | котельная, пер.Ульяновский 5 | 7 | 0.342
531 | к ж.д. ул.2Прудская №3 | отопление | обратный | 57 | 50 | Ст | 6 | минеральная вата | Надземная | 1986 | - | котельная, пер.Ульяновский 5 | 7 | 0.342
532 | к ж.д.ул.2 Прудская №5 | отопление | подающий | 57 | 50 | Ст | 13 | минеральная вата | Надземная | 1986 | - | котельная, пер.Ульяновский 5 | 7 | 0.741
533 | к ж.д.ул.2 Прудская №5 | отопление | обратный | 57 | 50 | Ст | 13 | минеральная вата | Надземная | 1986 | - | котельная, пер.Ульяновский 5 | 7 | 0.741
534 | к ж.д. ул.2Прудская №7 | отопление | подающий | 57 | 50 | Ст | 6 | минеральная вата | Надземная | 1986 | - | котельная, пер.Ульяновский 5 | 7 | 0.342
535 | к ж.д. ул.2Прудская №7 | отопление | обратный | 57 | 50 | Ст | 6 | минеральная вата | Надземная | 1986 | - | котельная, пер.Ульяновский 5 | 7 | 0.342
536 | от врезки на магистрале до конторы УК "Наш дом"и здания АДС ул.Линейная №76 | отопление | подающий | 76 | 69 | Ст | 110 | минеральная вата | Надземная | 1986 | - | котельная, пер.Ульяновский 5 | 7 | 8.36
537 | от врезки на магистрале до конторы УК "Наш дом"и здания АДС ул.Линейная №76 | отопление | обратный | 76 | 69 | Ст | 110 | минеральная вата | Надземная | 1986 | - | котельная, пер.Ульяновский 5 | 7 | 8.36
538 | от врезки на магистрале до конторы УК "Наш дом"и здания АДС ул.Линейная №76 | отопление | подающий | 57 | 50 | Ст | 76 | минеральная вата | Надземная | 1986 | - | котельная, пер.Ульяновский 5 | 7 | 4.332
539 | от врезки на магистрале до конторы УК "Наш дом"и здания АДС ул.Линейная №76 | отопление | обратный | 57 | 50 | Ст | 76 | минеральная вата | Надземная | 1986 | - | котельная, пер.Ульяновский 5 | 7 | 4.332
540 | от врезки на магистрале до конторы УК "Наш дом"и здания АДС ул.Линейная №76 | отопление | подающий | 38 | 31.6 | Ст | 4 | минеральная вата | Надземная | 1986 | - | котельная, пер.Ульяновский 5 | 7 | 0.152
541 | от врезки на магистрале до конторы УК "Наш дом"и здания АДС ул.Линейная №76 | отопление | обратный | 38 | 31.6 | Ст | 4 | минеральная вата | Надземная | 1986 | - | котельная, пер.Ульяновский 5 | 7 | 0.152
542 | от врезки на магистрале до теплицы и конторыМУП "Цветовод" ул.Линейная №76 | отопление | подающий | 89 | 82 | Ст | 47 | минеральная вата | Надземная | 1986 | - | котельная, пер.Ульяновский 5 | 7 | 4.183
543 | от врезки на магистрале до теплицы и конторыМУП "Цветовод" ул.Линейная №76 | отопление | обратный | 89 | 82 | Ст | 47 | минеральная вата | Надземная | 1986 | - | котельная, пер.Ульяновский 5 | 7 | 4.183
544 | от врезки на магистрале до теплицы и конторыМУП "Цветовод" ул.Линейная №76 | отопление | подающий | 57 | 50 | Ст | 6 | минеральная вата | Надземная | 1986 | - | котельная, пер.Ульяновский 5 | 7 | 0.342
545 | от врезки на магистрале до теплицы и конторыМУП "Цветовод" ул.Линейная №76 | отопление | обратный | 57 | 50 | Ст | 6 | минеральная вата | Надземная | 1986 | - | котельная, пер.Ульяновский 5 | 7 | 0.342
546 | от врезки на магистрале до теплицы и конторыМУП "Цветовод" ул.Линейная №76 | отопление | подающий | 38 | 31.6 | Ст | 9 | минеральная вата | Надземная | 1986 | - | котельная, пер.Ульяновский 5 | 7 | 0.342
547 | от врезки на магистрале до теплицы и конторыМУП "Цветовод" ул.Линейная №76 | отопление | обратный | 38 | 31.6 | Ст | 9 | минеральная вата | Надземная | 1986 | - | котельная, пер.Ульяновский 5 | 7 | 0.342
548 | от котельной №8 до ж.д.ул.Мира 1,3,5,7,9 | отопление | подающий | 57 | 50 | Ст | 229.8 | минеральная вата | Надземная | 2003 | - | котельная №8 |  | 13.0986
549 | от котельной №8 до ж.д.ул.Мира 1,3,5,7,9 | отопление | обратный | 57 | 50 | Ст | 229.8 | минеральная вата | Надземная | 2003 | - | котельная №8 |  | 13.0986
550 | от котельной №8 до ж.д.ул.Мира 9,9А | отопление | подающий | 57 | 50 | Ст | 42.2 | минеральная вата | Надземная | 2003 | - | котельная №8 |  | 2.4054
551 | от котельной №8 до ж.д.ул.Мира 9,9А | отопление | обратный | 57 | 50 | Ст | 42.2 | минеральная вата | Надземная | 2003 | - | котельная №8 |  | 2.4054
552 | от котельной №8 до ж.д.ул.Мира 9,9А | отопление | подающий | 57 | 50 | Ст | 95.4 | минеральная вата | Непроходной канал | 2003 | - | котельная №8 |  | 5.4378
553 | от котельной №8 до ж.д.ул.Мира 9,9А | отопление | обратный | 57 | 50 | Ст | 95.4 | минеральная вата | Непроходной канал | 2003 | - | котельная №8 |  | 5.4378
554 | от котельной №8 до ж.д.ул.Красногвардейской 1,3,5 | отопление | подающий | 133 | 124 | Ст | 262.7 | минеральная вата | Надземная | 2003 | - | котельная №8 |  | 34.9391
555 | от котельной №8 до ж.д.ул.Красногвардейской 1,3,5 | отопление | обратный | 133 | 124 | Ст | 262.7 | минеральная вата | Надземная | 2003 | - | котельная №8 |  | 34.9391
556 | от котельной №8 до ж.д.ул.Ветеранов 4 | отопление | подающий | 133 | 124 | Ст | 149.6 | минеральная вата | Надземная | 2003 | - | котельная №8 |  | 19.8968
557 | от котельной №8 до ж.д.ул.Ветеранов 4 | отопление | обратный | 133 | 124 | Ст | 149.6 | минеральная вата | Надземная | 2003 | - | котельная №8 |  | 19.8968
558 | от ж.д.ул.Ветеранов 4 до ж.д.ул.Станционная 4 | отопление | подающий | 133 | 124 | Ст | 150.9 | минеральная вата | Надземная | 2003 | - | котельная №8 |  | 20.0697
559 | от ж.д.ул.Ветеранов 4 до ж.д.ул.Станционная 4 | отопление | обратный | 133 | 124 | Ст | 150.9 | минеральная вата | Надземная | 2003 | - | котельная №8 |  | 20.0697
560 | от ж.д.ул.Станционная 4 до ж.д.ул.Новозаводская 3 | отопление | подающий | 133 | 124 | Ст | 91.3 | минеральная вата | Надземная | 2003 | - | котельная №8 |  | 12.1429
561 | от ж.д.ул.Станционная 4 до ж.д.ул.Новозаводская 3 | отопление | обратный | 133 | 124 | Ст | 91.3 | минеральная вата | Надземная | 2003 | - | котельная №8 |  | 12.1429
562 | от ж.д.ул.Новозаводская 3 до ж.д.ул.Новозаводская 1 | отопление | подающий | 76 | 69 | Ст | 126 | минеральная вата | Надземная | 2003 | - | котельная №8 |  | 9.576
563 | от ж.д.ул.Новозаводская 3 до ж.д.ул.Новозаводская 1 | отопление | обратный | 76 | 69 | Ст | 126 | минеральная вата | Надземная | 2003 | - | котельная №8 |  | 9.576
564 | от ж.д.ул.Ветеранов 4 до границы 1 | отопление | подающий | 57 | 50 | Ст | 76.6 | минеральная вата | Надземная | 2003 | - | котельная №8 |  | 4.3662
565 | от ж.д.ул.Ветеранов 4 до границы 1 | отопление | обратный | 57 | 50 | Ст | 76.6 | минеральная вата | Надземная | 2003 | - | котельная №8 |  | 4.3662
566 | от границы 1 до ж.д.ул.Станционная 10 | отопление | подающий | 133 | 124 | Ст | 146 | минеральная вата | Надземная | 2003 | - | котельная №8 |  | 19.418
567 | от границы 1 до ж.д.ул.Станционная 10 | отопление | обратный | 133 | 124 | Ст | 146 | минеральная вата | Надземная | 2003 | - | котельная №8 |  | 19.418
568 | от ж.д.ул.Станционная 10 до ж.д.ул.Строительная 12 | отопление | подающий | 133 | 124 | Ст | 245.3 | минеральная вата | Надземная | 2003 | - | котельная №8 |  | 32.6249
569 | от ж.д.ул.Станционная 10 до ж.д.ул.Строительная 12 | отопление | обратный | 133 | 124 | Ст | 245.3 | минеральная вата | Надземная | 2003 | - | котельная №8 |  | 32.6249
570 | от ж.д.ул.Станционная 10 до ж.д.ул.Станционная 26 | отопление | подающий | 57 | 50 | Ст | 461.4 | минеральная вата | Надземная | 2003 | - | котельная №8 |  | 26.2998
571 | от ж.д.ул.Станционная 10 до ж.д.ул.Станционная 26 | отопление | обратный | 57 | 50 | Ст | 461.4 | минеральная вата | Надземная | 2003 | - | котельная №8 |  | 26.2998
572 | магистральной сети 2d 125 до ж.д.ул.Строительная 7,31,6А,12, ул.Рабочая 2а | отопление | подающий | 57 | 50 | Ст | 706.9 | минеральная вата | Надземная | 2003 | - | котельная №8 |  | 40.2933
573 | магистральной сети 2d 125 до ж.д.ул.Строительная 7,31,6А,12, ул.Рабочая 2а | отопление | обратный | 57 | 50 | Ст | 706.9 | минеральная вата | Надземная | 2003 | - | котельная №8 |  | 40.2933
574 | подводки от ул.Строительная до ул.Новозаводская | отопление | подающий | 57 | 50 | Ст | 451.6 | минеральная вата | Надземная | 2003 | - | котельная №8 |  | 25.7412
575 | подводки от ул.Строительная до ул.Новозаводская | отопление | обратный | 57 | 50 | Ст | 451.6 | минеральная вата | Надземная | 2003 | - | котельная №8 |  | 25.7412
576 | от ж.д.ул.Новозаводская 12,14 до ж.д.ул.Новозаводская 12а,14А | отопление | подающий | 89 | 82 | Ст | 53.2 | минеральная вата | Надземная | 2003 | - | котельная №8 |  | 4.7348
577 | от ж.д.ул.Новозаводская 12,14 до ж.д.ул.Новозаводская 12а,14А | отопление | обратный | 89 | 82 | Ст | 53.2 | минеральная вата | Надземная | 2003 | - | котельная №8 |  | 4.7348
578 | от магистральной сети 2d 125 до ж.д.ул.Станционная 7А | отопление | подающий | 133 | 124 | Ст | 19.2 | минеральная вата | Надземная | 2003 | - | котельная №8 |  | 2.5536
579 | от магистральной сети 2d 125 до ж.д.ул.Станционная 7А | отопление | обратный | 89 | 82 | Ст | 19.2 | минеральная вата | Надземная | 2003 | - | котельная №8 |  | 1.7088
580 | от магистральной сети 2d 125 до ж.д.ул.Станционная 7А | отопление | подающий | 133 | 124 | Ст | 92.2 | минеральная вата | Непроходной канал | 2003 | - | котельная №8 |  | 12.2626
581 | от магистральной сети 2d 125 до ж.д.ул.Станционная 7А | отопление | обратный | 89 | 82 | Ст | 92.2 | минеральная вата | Непроходной канал | 2003 | - | котельная №8 |  | 8.2058
582 | подводки от магистральной сети 2d 125 до ж.д.ул.Строительная 3,4,6 | отопление | подающий | 57 | 50 | Ст | 206.7 | минеральная вата | Надземная | 2003 | - | котельная №8 |  | 11.7819
583 | подводки от магистральной сети 2d 125 до ж.д.ул.Строительная 3,4,6 | отопление | обратный | 57 | 50 | Ст | 206.7 | минеральная вата | Надземная | 2003 | - | котельная №8 |  | 11.7819
584 | подводки от магистральной сети 2d 125 до ж.д.ул.Новозаводская 2 | отопление | подающий | 76 | 69 | Ст | 196.3 | минеральная вата | Надземная | 2003 | - | котельная №8 |  | 14.9188
585 | подводки от магистральной сети 2d 125 до ж.д.ул.Новозаводская 2 | отопление | обратный | 76 | 69 | Ст | 196.3 | минеральная вата | Надземная | 2003 | - | котельная №8 |  | 14.9188
586 | подводки к ж.д.ул.Строительная 1,2 | отопление | подающий | 57 | 50 | Ст | 148.9 | минеральная вата | Надземная | 2003 | - | котельная №8 |  | 8.4873
587 | подводки к ж.д.ул.Строительная 1,2 | отопление | обратный | 57 | 50 | Ст | 148.9 | минеральная вата | Надземная | 2003 | - | котельная №8 |  | 8.4873
588 | подводки к ж.д.ул.Станционная 1,2 | отопление | подающий | 57 | 50 | Ст | 123.4 | минеральная вата | Надземная | 2003 | - | котельная №8 |  | 7.0338
589 | подводки к ж.д.ул.Станционная 1,2 | отопление | обратный | 57 | 50 | Ст | 123.4 | минеральная вата | Надземная | 2003 | - | котельная №8 |  | 7.0338
590 | подводка к детскому саду | отопление | подающий | 133 | 124 | Ст | 16.3 | минеральная вата | Непроходной канал | 2003 | - | котельная №8 |  | 2.1679
591 | подводка к детскому саду | отопление | обратный | 133 | 124 | Ст | 16.3 | минеральная вата | Непроходной канал | 2003 | - | котельная №8 |  | 2.1679
592 | подводки к ж.д.ул.Мира 25,27 | отопление | подающий | 57 | 50 | Ст | 98.4 | минеральная вата | Надземная | 2003 | - | котельная №8 |  | 5.6088
593 | подводки к ж.д.ул.Мира 25,27 | отопление | обратный | 57 | 50 | Ст | 98.4 | минеральная вата | Надземная | 2003 | - | котельная №8 |  | 5.6088
594 | подводки к ж.д.ул.Ветеранов 2,1 | отопление | подающий | 57 | 50 | Ст | 79.1 | минеральная вата | Надземная | 2003 | - | котельная №8 |  | 4.5087
595 | подводки к ж.д.ул.Ветеранов 2,1 | отопление | обратный | 57 | 50 | Ст | 79.1 | минеральная вата | Надземная | 2003 | - | котельная №8 |  | 4.5087
596 | подводки к ж.д.ул.Мира 21 | отопление | подающий | 57 | 50 | Ст | 79.2 | минеральная вата | Надземная | 2003 | - | котельная №8 |  | 4.5144
597 | подводки к ж.д.ул.Мира 21 | отопление | обратный | 57 | 50 | Ст | 79.2 | минеральная вата | Надземная | 2003 | - | котельная №8 |  | 4.5144
598 | подводки к ж.д.Революции 1,2,3,4 | отопление | подающий | 57 | 50 | Ст | 172 | минеральная вата | Надземная | 2003 | - | котельная №8 |  | 9.804
599 | подводки к ж.д.Революции 1,2,3,4 | отопление | обратный | 57 | 50 | Ст | 172 | минеральная вата | Надземная | 2003 | - | котельная №8 |  | 9.804
600 | подводки к ж.д.Революции 1,2,3,4 | отопление | подающий | 57 | 50 | Ст | 20.6 | минеральная вата | Непроходной канал | 2003 | - | котельная №8 |  | 1.1742
601 | подводки к ж.д.Революции 1,2,3,4 | отопление | обратный | 57 | 50 | Ст | 20.6 | минеральная вата | Непроходной канал | 2003 | - | котельная №8 |  | 1.1742
602 | от магистральной сети 2d 125 по нечетной стороне ул.Революции до №3А,5 | отопление | подающий | 57 | 50 | Ст | 188.6 | минеральная вата | Надземная | 2003 | - | котельная №8 |  | 10.7502
603 | от магистральной сети 2d 125 по нечетной стороне ул.Революции до №3А,5 | отопление | обратный | 57 | 50 | Ст | 188.6 | минеральная вата | Надземная | 2003 | - | котельная №8 |  | 10.7502
604 | подводки к ж.д.ул.Красногвардейская 6,8,10,7,12,14 | отопление | подающий | 57 | 50 | Ст | 137.2 | минеральная вата | Надземная | 2003 | - | котельная №8 |  | 7.8204
605 | подводки к ж.д.ул.Красногвардейская 6,8,10,7,12,14 | отопление | обратный | 57 | 50 | Ст | 137.2 | минеральная вата | Надземная | 2003 | - | котельная №8 |  | 7.8204
606 | от магистральной сети 2d 125 до ж.д.ул.Красногвардейская 2,4, здание почты | отопление | подающий | 57 | 50 | Ст | 110.4 | минеральная вата | Надземная | 2003 | - | котельная №8 |  | 6.2928
607 | от магистральной сети 2d 125 до ж.д.ул.Красногвардейская 2,4, здание почты | отопление | обратный | 57 | 50 | Ст | 110.4 | минеральная вата | Надземная | 2003 | - | котельная №8 |  | 6.2928
608 | подводки от магистральной сети 2d 125 до ж.д.ул.Мира 11 | отопление | подающий | 57 | 50 | Ст | 34.5 | минеральная вата | Надземная | 2003 | - | котельная №8 |  | 1.9665
609 | подводки от магистральной сети 2d 125 до ж.д.ул.Мира 11 | отопление | обратный | 57 | 50 | Ст | 34.5 | минеральная вата | Надземная | 2003 | - | котельная №8 |  | 1.9665
610 | подводки от магистральной сети 2d 125 до здания бани | отопление | подающий | 57 | 50 | Ст | 126.7 | минеральная вата | Надземная | 2003 | - | котельная №8 |  | 7.2219
611 | подводки от магистральной сети 2d 125 до здания бани | отопление | обратный | 57 | 50 | Ст | 126.7 | минеральная вата | Надземная | 2003 | - | котельная №8 |  | 7.2219
612 | подводки к ж.д.ул.Ветеранов 2,1 | отопление | подающий | 57 | 50 | Ст | 20.1 | минеральная вата | Непроходной канал | 2003 | - | котельная №8 |  | 1.1457
613 | подводки к ж.д.ул.Ветеранов 2,1 | отопление | обратный | 57 | 50 | Ст | 20.1 | минеральная вата | Непроходной канал | 2003 | - | котельная №8 |  | 1.1457
614 | от котельной №8 до врезки в магистраль | отопление | подающий | 89 | 82 | Ст | 20.7 | минеральная вата | надземная | 2013 | - | котельная №8 |  | 1.8423
615 | от котельной №8 до врезки в магистраль | отопление | обратный | 89 | 82 | Ст | 20.7 | минеральная вата | надземная | 2013 | - | котельная №8 |  | 1.8423
616 | от жилого дома ул.Мира,9 до жилого дома ул.Мира,7 | отопление | подающий | 57 | 50 | Ст | 86 | минеральная вата | надземная | 2013 | - | котельная №8 |  | 4.902
617 | от жилого дома ул.Мира,9 до жилого дома ул.Мира,7 | отопление | обратный | 57 | 50 | Ст | 86 | минеральная вата | надземная | 2013 | - | котельная №8 |  | 4.902
618 | от котельной №8 до жилого дома ул.Мира 9, 9А | отопление | подающий | 57 | 50 | Ст | 42.3 | минеральная вата | надземная | 2013 | - | котельная №8 |  | 2.4111
619 | от котельной №8 до жилого дома ул.Мира 9, 9А | отопление | обратный | 57 | 50 | Ст | 42.3 | минеральная вата | надземная | 2013 | - | котельная №8 |  | 2.4111
620 | от котельной №8 до ж.д.ул.Ветеранов 4 | отопление | подающий | 89 | 82 | Ст | 130.7 | минеральная вата | надземная | 2013 | - | котельная №8 |  | 11.6323
621 | от котельной №8 до ж.д.ул.Ветеранов 4 | отопление | обратный | 89 | 82 | Ст | 130.7 | минеральная вата | надземная | 2013 | - | котельная №8 |  | 11.6323
622 | от котельной №8 до ж.д.ул.Ветеранов 4 | отопление | подающий | 76 | 69 | Ст | 78.4 | минеральная вата | надземная | 2013 | - | котельная №8 |  | 5.9584
623 | от котельной №8 до ж.д.ул.Ветеранов 4 | отопление | обратный | 76 | 69 | Ст | 78.4 | минеральная вата | надземная | 2013 | - | котельная №8 |  | 5.9584
624 | от котельной №8 до ж.д.ул.Ветеранов 4 | отопление | подающий | 57 | 50 | Ст | 102.6 | минеральная вата | надземная | 2013 | - | котельная №8 |  | 5.8482
625 | от котельной №8 до ж.д.ул.Ветеранов 4 | отопление | обратный | 57 | 50 | Ст | 102.6 | минеральная вата | надземная | 2013 | - | котельная №8 |  | 5.8482
626 | подводки к ж.д.ул.Красногвардейская 6,8,10,7,12,14 | отопление | подающий | 38 | 31.6 | Ст | 142.5 | минеральная вата | надземная | 2013 | - | котельная №8 |  | 5.415
627 | подводки к ж.д.ул.Красногвардейская 6,8,10,7,12,14 | отопление | обратный | 38 | 31.6 | Ст | 142.5 | минеральная вата | надземная | 2013 | - | котельная №8 |  | 5.415
628 | участок №1 | отопление | подающий | 76 | 69 | Ст | 69.6 | минеральная вата | Надземная | 1990 | - | котельная, пер.Ульяновский 5 | 9 | 5.2896
629 | участок №1 | отопление | обратный | 76 | 69 | Ст | 69.6 | минеральная вата | Надземная | 1990 | - | котельная, пер.Ульяновский 5 | 9 | 5.2896
630 | участок №2 | отопление | подающий | 76 | 69 | Ст | 18.8 | минеральная вата | Надземная | 1990 | - | котельная, пер.Ульяновский 5 | 9 | 1.4288
631 | участок №2 | отопление | обратный | 76 | 69 | Ст | 18.8 | минеральная вата | Надземная | 1990 | - | котельная, пер.Ульяновский 5 | 9 | 1.4288
632 | участок №3 | отопление | подающий | 76 | 69 | Ст | 79.9 | минеральная вата | Надземная | 2001 | - | котельная, пер.Ульяновский 5 | 9 | 6.0724
633 | участок №3 | отопление | обратный | 76 | 69 | Ст | 79.9 | минеральная вата | Надземная | 2001 | - | котельная, пер.Ульяновский 5 | 9 | 6.0724
634 | участок №4 | отопление | подающий | 76 | 69 | Ст | 53.7 | минеральная вата | Надземная | 2001 | - | котельная, пер.Ульяновский 5 | 9 | 4.0812
635 | участок №4 | отопление | обратный | 76 | 69 | Ст | 53.7 | минеральная вата | Надземная | 2001 | - | котельная, пер.Ульяновский 5 | 9 | 4.0812
636 | участок №5 | отопление | подающий | 219 | 207 | Ст | 38 | минеральная вата | Надземная | 1990 | - | котельная, пер.Ульяновский 5 | 9 | 8.322
637 | участок №5 | отопление | обратный | 219 | 207 | Ст | 38 | минеральная вата | Надземная | 1990 | - | котельная, пер.Ульяновский 5 | 9 | 8.322
638 | участок №6 | отопление | подающий | 76 | 69 | Ст | 183.6 | минеральная вата | Надземная | 1990 | - | котельная, пер.Ульяновский 5 | 9 | 13.9536
639 | участок №6 | отопление | обратный | 76 | 69 | Ст | 183.6 | минеральная вата | Надземная | 1990 | - | котельная, пер.Ульяновский 5 | 9 | 13.9536
640 | участок №7 | отопление | подающий | 159 | 150 | Ст | 221.7 | минеральная вата | Надземная | 1990 | - | котельная, пер.Ульяновский 5 | 9 | 35.2503
641 | участок №7 | отопление | обратный | 159 | 150 | Ст | 221.7 | минеральная вата | Надземная | 1990 | - | котельная, пер.Ульяновский 5 | 9 | 35.2503
642 | участок №8 | отопление | подающий | 114 | 105 | Ст | 31.6 | минеральная вата | Непроходной канал | 1990 | - | котельная, пер.Ульяновский 5 | 9 | 3.6024
643 | участок №8 | отопление | обратный | 114 | 105 | Ст | 31.6 | минеральная вата | Непроходной канал | 1990 | - | котельная, пер.Ульяновский 5 | 9 | 3.6024
644 | участок №9 | отопление | подающий | 114 | 105 | Ст | 93.4 | минеральная вата | Надземная | 1990 | - | котельная, пер.Ульяновский 5 | 9 | 10.6476
645 | участок №9 | отопление | обратный | 114 | 105 | Ст | 93.4 | минеральная вата | Надземная | 1990 | - | котельная, пер.Ульяновский 5 | 9 | 10.6476
646 | к ж.д.ул.Пионерская №121 | отопление | подающий | 57 | 50 | Ст | 45 | минеральная вата | Надземная | 2010 | - | котельная, пер.Ульяновский 5 | 9 | 2.565
647 | к ж.д.ул.Пионерская №121 | отопление | обратный | 57 | 50 | Ст | 45 | минеральная вата | Надземная | 2010 | - | котельная, пер.Ульяновский 5 | 9 | 2.565
648 | к ж.д.ул.Пионерская №123 | отопление | подающий | 45 | 38 | Ст | 32 | минеральная вата | Надземная | 2009 | - | котельная, пер.Ульяновский 5 | 9 | 1.44
649 | к ж.д.ул.Пионерская №123 | отопление | обратный | 45 | 38 | Ст | 32 | минеральная вата | Надземная | 2009 | - | котельная, пер.Ульяновский 5 | 9 | 1.44
650 | от котельной №9 до ж.д.ул.Комсомольская№126 | отопление | подающий | 45 | 38 | Ст | 8 | минеральная вата | Надземная | 2007 | - | котельная, пер.Ульяновский 5 | 9 | 0.36
651 | от котельной №9 до ж.д.ул.Комсомольская№126 | отопление | обратный | 45 | 38 | Ст | 8 | минеральная вата | Надземная | 2007 | - | котельная, пер.Ульяновский 5 | 9 | 0.36
652 | от котельной №9 до ж.д.ул.Комсомольская№126 | отопление | подающий | 57 | 50 | Ст | 14 | минеральная вата | Надземная | 2007 | - | котельная, пер.Ульяновский 5 | 9 | 0.798
653 | от котельной №9 до ж.д.ул.Комсомольская№126 | отопление | обратный | 57 | 50 | Ст | 14 | минеральная вата | Надземная | 2007 | - | котельная, пер.Ульяновский 5 | 9 | 0.798
654 | от котельной №9 до ж.д.ул.Комсомольская№126 | отопление | подающий | 114 | 105 | Ст | 109 | минеральная вата | Надземная | 2007 | - | котельная, пер.Ульяновский 5 | 9 | 12.426
655 | от котельной №9 до ж.д.ул.Комсомольская№126 | отопление | обратный | 114 | 105 | Ст | 109 | минеральная вата | Надземная | 2007 | - | котельная, пер.Ульяновский 5 | 9 | 12.426
656 | от котельной №9 до ж.д.ул.Комсомольская№126 | отопление | подающий | 133 | 124 | Ст | 129 | минеральная вата | Надземная | 2007 | - | котельная, пер.Ульяновский 5 | 9 | 17.157
657 | от котельной №9 до ж.д.ул.Комсомольская№126 | отопление | обратный | 133 | 124 | Ст | 129 | минеральная вата | Надземная | 2007 | - | котельная, пер.Ульяновский 5 | 9 | 17.157
658 | от ж.д.ул.Комсомольская№126 до ж.д.ул.Пионерская №127,129 | отопление | подающий | 38 | 31.6 | Ст | 38 | минеральная вата | Надземная | 2007 | - | котельная, пер.Ульяновский 5 | 9 | 1.444
659 | от ж.д.ул.Комсомольская№126 до ж.д.ул.Пионерская №127,129 | отопление | обратный | 38 | 31.6 | Ст | 38 | минеральная вата | Надземная | 2007 | - | котельная, пер.Ульяновский 5 | 9 | 1.444
660 | от ж.д.ул.Комсомольская№126 до ж.д.ул.Пионерская №127,129 | отопление | подающий | 45 | 38 | Ст | 12 | минеральная вата | Надземная | 2007 | - | котельная, пер.Ульяновский 5 | 9 | 0.54
661 | от ж.д.ул.Комсомольская№126 до ж.д.ул.Пионерская №127,129 | отопление | обратный | 45 | 38 | Ст | 12 | минеральная вата | Надземная | 2007 | - | котельная, пер.Ульяновский 5 | 9 | 0.54
662 | от ж.д.ул.Комсомольская№126 до ж.д.ул.Пионерская №127,129 | отопление | подающий | 89 | 82 | Ст | 94 | минеральная вата | Надземная | 2007 | - | котельная, пер.Ульяновский 5 | 9 | 8.366
663 | от ж.д.ул.Комсомольская№126 до ж.д.ул.Пионерская №127,129 | отопление | обратный | 89 | 82 | Ст | 94 | минеральная вата | Надземная | 2007 | - | котельная, пер.Ульяновский 5 | 9 | 8.366
664 | к магазину ул.Комсомольская №118 | отопление | подающий | 38 | 31.6 | Ст | 26 | минеральная вата | Надземная | 1990 | - | котельная, пер.Ульяновский 5 | 9 | 0.988
665 | к магазину ул.Комсомольская №118 | отопление | обратный | 38 | 31.6 | Ст | 26 | минеральная вата | Надземная | 1990 | - | котельная, пер.Ульяновский 5 | 9 | 0.988
666 | к зданию банкаул.Советская №98 | отопление | подающий | 76 | 69 | Ст | 53 | минеральная вата | Надземная | 1990 | - | котельная, пер.Ульяновский 5 | 9 | 4.028
667 | к зданию банкаул.Советская №98 | отопление | обратный | 76 | 69 | Ст | 53 | минеральная вата | Надземная | 1990 | - | котельная, пер.Ульяновский 5 | 9 | 4.028
668 | к зданию банкаул.Советская №98 | отопление | подающий | 76 | 69 | Ст | 35 | минеральная вата | Бесканальная | 1990 | - | котельная, пер.Ульяновский 5 | 9 | 2.66
669 | к зданию банкаул.Советская №98 | отопление | обратный | 76 | 69 | Ст | 35 | минеральная вата | Бесканальная | 1990 | - | котельная, пер.Ульяновский 5 | 9 | 2.66
670 | к административному зданию ул.Комсомольская№106 | отопление | подающий | 45 | 38 | Ст | 28.7 | минеральная вата | Надземная | 1999 | - | котельная, пер.Ульяновский 5 | 9 | 1.2915
671 | к административному зданию ул.Комсомольская№106 | отопление | обратный | 45 | 38 | Ст | 28.7 | минеральная вата | Надземная | 1999 | - | котельная, пер.Ульяновский 5 | 9 | 1.2915
672 | от жилого дома ул. Пионерская ,129 до магазина ул. Пионерская , 156 | отопление | подающий | 76 | 69 | Ст | 120.3 | минеральная вата | Надземная | 2007 | - | котельная, пер.Ульяновский 5 | 9 | 9.1428
673 | от жилого дома ул. Пионерская ,129 до магазина ул. Пионерская , 156 | отопление | обратный | 76 | 69 | Ст | 120.3 | минеральная вата | Надземная | 2007 | - | котельная, пер.Ульяновский 5 | 9 | 9.1428
674 | от жилого дома ул. Пионерская ,129 до магазина ул. Пионерская , 156 | отопление | подающий | 57 | 50 | Ст | 3.4 | минеральная вата | Надземная | 2007 | - | котельная, пер.Ульяновский 5 | 9 | 0.1938
675 | от жилого дома ул. Пионерская ,129 до магазина ул. Пионерская , 156 | отопление | обратный | 57 | 50 | Ст | 3.4 | минеральная вата | Надземная | 2007 | - | котельная, пер.Ульяновский 5 | 9 | 0.1938
676 | от здания бывшей котельной №5 до жилого дома пер.Парковый,2 | отопление | подающий | 38 | 31.6 | Ст | 20.1 | минеральная вата | Надземная | 1984 | - | котельная №3 | 10 | 0.7638
677 | от здания бывшей котельной №5 до жилого дома пер.Парковый,2 | отопление | обратный | 38 | 31.6 | Ст | 20.1 | минеральная вата | Надземная | 1984 | - | котельная №3 | 10 | 0.7638
678 | от котельной №10 до здания СЭС | отопление | подающий | 133 | 124 | Ст | 16.7 | минеральная вата | Надземная | 2006 | - | котельная №3 | 10 | 2.2211
679 | от котельной №10 до здания СЭС | отопление | обратный | 133 | 124 | Ст | 16.7 | минеральная вата | Надземная | 2006 | - | котельная №3 | 10 | 2.2211
680 | от котельной №10 до здания СЭС | отопление | подающий | 57 | 50 | Ст | 21.5 | минеральная вата | Надземная | 2006 | - | котельная №3 | 10 | 1.2255
681 | от котельной №10 до здания СЭС | отопление | обратный | 57 | 50 | Ст | 21.5 | минеральная вата | Надземная | 2006 | - | котельная №3 | 10 | 1.2255
682 | от здания СЭС до ж.д.пр.Олимпийский №2 | отопление | подающий | 133 | 124 | Ст | 67.6 | минеральная вата | Надземная | 1982 | - | котельная №3 | 10 | 8.9908
683 | от здания СЭС до ж.д.пр.Олимпийский №2 | отопление | обратный | 133 | 124 | Ст | 67.6 | минеральная вата | Надземная | 1982 | - | котельная №3 | 10 | 8.9908
684 | от ж.д.пр.Олимпийский №2 до ж.д.пр.Олимпийский№4 | отопление | подающий | 114 | 105 | Ст | 48 | минеральная вата | Надземная | 1997 | - | котельная №3 | 10 | 5.472
685 | от ж.д.пр.Олимпийский №2 до ж.д.пр.Олимпийский№4 | отопление | обратный | 114 | 105 | Ст | 48 | минеральная вата | Надземная | 1997 | - | котельная №3 | 10 | 5.472
686 | от ж.д.пр.Олимпийский №2 до ж.д.пр.Олимпийский№4 | отопление | подающий | 76 | 69 | Ст | 12.1 | минеральная вата | Надземная | 1997 | - | котельная №3 | 10 | 0.9196
687 | от ж.д.пр.Олимпийский №2 до ж.д.пр.Олимпийский№4 | отопление | обратный | 76 | 69 | Ст | 12.1 | минеральная вата | Надземная | 1997 | - | котельная №3 | 10 | 0.9196
688 | от ж.д.пр.Олимпийский №4 до пр.Олимпийский №20 | отопление | подающий | 76 | 69 | Ст | 126.5 | минеральная вата | Надземная | 1990 | - | котельная №3 | 10 | 9.614
689 | от ж.д.пр.Олимпийский №4 до пр.Олимпийский №20 | отопление | обратный | 76 | 69 | Ст | 126.5 | минеральная вата | Надземная | 1990 | - | котельная №3 | 10 | 9.614
690 | от ж.д.пр.Олимпийский №4 до пр.Олимпийский №20 | отопление | подающий | 38 | 31.6 | Ст | 104.6 | минеральная вата | Надземная | 1990 | - | котельная №3 | 10 | 3.9748
691 | от ж.д.пр.Олимпийский №4 до пр.Олимпийский №20 | отопление | обратный | 38 | 31.6 | Ст | 104.6 | минеральная вата | Надземная | 1990 | - | котельная №3 | 10 | 3.9748
692 | от врезки на магистрали до ж.д.пр.Олимпийский№14а | отопление | подающий | 38 | 31.6 | Ст | 37.2 | минеральная вата | Надземная | 1990 | - | котельная №3 | 10 | 1.4136
693 | от врезки на магистрали до ж.д.пр.Олимпийский№14а | отопление | обратный | 38 | 31.6 | Ст | 37.2 | минеральная вата | Надземная | 1990 | - | котельная №3 | 10 | 1.4136
694 | от врезки на магистрали до ж.д.пр.Олимпийский№16а | отопление | подающий | 38 | 31.6 | Ст | 46.2 | минеральная вата | Надземная | 1990 | - | котельная №3 | 10 | 1.7556
695 | от врезки на магистрали до ж.д.пр.Олимпийский№16а | отопление | обратный | 38 | 31.6 | Ст | 46.2 | минеральная вата | Надземная | 1990 | - | котельная №3 | 10 | 1.7556
696 | от врезки на магистрали до ж.д.пр.Олимпийский№18а | отопление | подающий | 38 | 31.6 | Ст | 46 | минеральная вата | Надземная | 1990 | - | котельная №3 | 10 | 1.748
697 | от врезки на магистрали до ж.д.пр.Олимпийский№18а | отопление | обратный | 38 | 31.6 | Ст | 46 | минеральная вата | Надземная | 1990 | - | котельная №3 | 10 | 1.748
698 | от ж.д.пр.Олимпийский №18а до ж.д.пр.Олипийский №16 | отопление | подающий | 38 | 31.6 | Ст | 49.4 | минеральная вата | Надземная | 1990 | - | котельная №3 | 10 | 1.8772
699 | от ж.д.пр.Олимпийский №18а до ж.д.пр.Олипийский №16 | отопление | обратный | 38 | 31.6 | Ст | 49.4 | минеральная вата | Надземная | 1990 | - | котельная №3 | 10 | 1.8772
700 | от ж.д.пр.Олимпийский №18а до ж.д.пр.Севрикова№13 | отопление | подающий | 38 | 31.6 | Ст | 61.5 | минеральная вата | Надземная | 1990 | - | котельная №3 | 10 | 2.337
701 | от ж.д.пр.Олимпийский №18а до ж.д.пр.Севрикова№13 | отопление | обратный | 38 | 31.6 | Ст | 61.5 | минеральная вата | Надземная | 1990 | - | котельная №3 | 10 | 2.337
702 | от ж.д.пр.Олимпийский №10 до ж.д.пр.Севрикова№8 | отопление | подающий | 114 | 105 | Ст | 7.3 | минеральная вата | Надземная | 1990 | - | котельная №3 | 10 | 0.8322
703 | от ж.д.пр.Олимпийский №10 до ж.д.пр.Севрикова№8 | отопление | обратный | 114 | 105 | Ст | 7.3 | минеральная вата | Надземная | 1990 | - | котельная №3 | 10 | 0.8322
704 | от ж.д.пр.Олимпийский №10 до пр.Севрикова №8 | отопление | подающий | 89 | 82 | Ст | 61.6 | минеральная вата | Надземная | 1990 | - | котельная №3 | 10 | 5.4824
705 | от ж.д.пр.Олимпийский №10 до пр.Севрикова №8 | отопление | обратный | 89 | 82 | Ст | 61.6 | минеральная вата | Надземная | 1990 | - | котельная №3 | 10 | 5.4824
706 | от здания ул.им.В.Олешко,40а до здания пер. Парковый,70 | отопление | подающий | 76 | 69 | Ст | 63.2 | минеральная вата | Надземная | 1984 | - | котельная №3 | 10 | 4.8032
707 | от здания ул.им.В.Олешко,40а до здания пер. Парковый,70 | отопление | обратный | 76 | 69 | Ст | 63.2 | минеральная вата | Надземная | 1984 | - | котельная №3 | 10 | 4.8032
708 | к зданию пер.Парковый,72 | отопление | подающий | 76 | 69 | Ст | 1.6 | минеральная вата | Надземная | 1984 | - | котельная №3 | 10 | 0.1216
709 | к зданию пер.Парковый,72 | отопление | обратный | 76 | 69 | Ст | 1.6 | минеральная вата | Надземная | 1984 | - | котельная №3 | 10 | 0.1216
710 | от здания гаража до ж.д. пер.Парковый №57 | отопление | подающий | 76 | 69 | Ст | 49.4 | минеральная вата | Надземная | 1984 | - | котельная №3 | 10 | 3.7544
711 | от здания гаража до ж.д. пер.Парковый №57 | отопление | обратный | 76 | 69 | Ст | 49.4 | минеральная вата | Надземная | 1984 | - | котельная №3 | 10 | 3.7544
712 | от котельной №10 дож.д.пер.Родниковый №2,4, 6, | отопление | подающий | 57 | 50 | Ст | 42.9 | минеральная вата | Надземная | 1992 | - | котельная №3 | 10 | 2.4453
713 | от котельной №10 дож.д.пер.Родниковый №2,4, 6, | отопление | обратный | 57 | 50 | Ст | 42.9 | минеральная вата | Надземная | 1992 | - | котельная №3 | 10 | 2.4453
714 | от ж.д.прСеврикова №8 до ж.д. пр.Севрикова №1,2 | отопление | подающий | 57 | 50 | Ст | 20.8 | минеральная вата | Надземная | 1982 | - | котельная №3 | 10 | 1.1856
715 | от ж.д.прСеврикова №8 до ж.д. пр.Севрикова №1,2 | отопление | обратный | 57 | 50 | Ст | 20.8 | минеральная вата | Надземная | 1982 | - | котельная №3 | 10 | 1.1856
716 | от ж.д.прСеврикова №8 до ж.д. пр.Севрикова №1,2 | отопление | подающий | 57 | 50 | Ст | 73.8 | минеральная вата | Бесканальная | 1982 | - | котельная №3 | 10 | 4.2066
717 | от ж.д.прСеврикова №8 до ж.д. пр.Севрикова №1,2 | отопление | обратный | 57 | 50 | Ст | 73.8 | минеральная вата | Бесканальная | 1982 | - | котельная №3 | 10 | 4.2066
718 | от ж.д.прСеврикова №8 до ж.д. пр.Севрикова №1,2 | отопление | подающий | 89 | 82 | Ст | 63.4 | минеральная вата | Бесканальная | 1982 | - | котельная №3 | 10 | 5.6426
719 | от ж.д.прСеврикова №8 до ж.д. пр.Севрикова №1,2 | отопление | обратный | 89 | 82 | Ст | 63.4 | минеральная вата | Бесканальная | 1982 | - | котельная №3 | 10 | 5.6426
720 | к ж.д.пер.Родниковый №9,7,13 | отопление | подающий | 38 | 31.6 | Ст | 70.4 | минеральная вата | Надземная | 2006 | - | котельная №3 | 10 | 2.6752
721 | к ж.д.пер.Родниковый №9,7,13 | отопление | обратный | 38 | 31.6 | Ст | 70.4 | минеральная вата | Надземная | 2006 | - | котельная №3 | 10 | 2.6752
722 | участок№1(по схеме ООО "АТК") | отопление | подающий | 133 | 124 | Ст | 43.35 | минеральная вата | Надземная | 2012 | - | котельная №3 | 10 | 5.7656
723 | участок№1(по схеме ООО "АТК") | отопление | обратный | 133 | 124 | Ст | 43.35 | минеральная вата | Надземная | 2012 | - | котельная №3 | 10 | 5.7656
724 | участок№2(по схеме ООО "АТК") | отопление | подающий | 57 | 50 | Ст | 86.1 | минеральная вата | Надземная | 2012 | - | котельная №3 | 10 | 4.9077
725 | участок№2(по схеме ООО "АТК") | отопление | обратный | 57 | 50 | Ст | 86.1 | минеральная вата | Надземная | 2012 | - | котельная №3 | 10 | 4.9077
726 | участок№4(по схеме ООО "АТК") | отопление | подающий | 114 | 105 | Ст | 86.8 | минеральная вата | Надземная | 2012 | - | котельная №3 | 10 | 9.8952
727 | участок№4(по схеме ООО "АТК") | отопление | обратный | 114 | 105 | Ст | 86.8 | минеральная вата | Надземная | 2012 | - | котельная №3 | 10 | 9.8952
728 | участок№4(по схеме ООО "АТК") | отопление | подающий | 32 | 25.6 | Ст | 78.2 | минеральная вата | Надземная | 2012 | - | котельная №3 | 10 | 2.5024
729 | участок№4(по схеме ООО "АТК") | отопление | обратный | 32 | 25.6 | Ст | 78.2 | минеральная вата | Надземная | 2012 | - | котельная №3 | 10 | 2.5024
730 | участок №5 (по схеме ООО «Шипуновская тепловая компания») | отопление | подающий | 32 | 25.6 | Ст | 4.6 | минеральная вата | Надземная | 2012 | - | котельная №3 | 10 | 0.1472
731 | участок №5 (по схеме ООО «Шипуновская тепловая компания») | отопление | обратный | 32 | 25.6 | Ст | 4.6 | минеральная вата | Надземная | 2012 | - | котельная №3 | 10 | 0.1472
732 | участок №5 (по схеме ООО «Шипуновская тепловая компания») | отопление | подающий | 89 | 82 | Ст | 15.3 | минеральная вата | Надземная | 2012 | - | котельная №3 | 10 | 1.3617
733 | участок №5 (по схеме ООО «Шипуновская тепловая компания») | отопление | обратный | 89 | 82 | Ст | 15.3 | минеральная вата | Надземная | 2012 | - | котельная №3 | 10 | 1.3617
734 | участок №6 | отопление | подающий | 32 | 25.6 | Ст | 155.3 | минеральная вата | Надземная | 2012 | - | котельная №3 | 10 | 4.9696
735 | участок №6 | отопление | обратный | 32 | 25.6 | Ст | 155.3 | минеральная вата | Надземная | 2012 | - | котельная №3 | 10 | 4.9696
736 | участок №7 (по схеме ООО «Шипуновская тепловая компания») | отопление | подающий | 32 | 25.6 | Ст | 18.3 | минеральная вата | Надземная | 2012 | - | котельная №3 | 10 | 0.5856
737 | участок №7 (по схеме ООО «Шипуновская тепловая компания») | отопление | обратный | 32 | 25.6 | Ст | 18.3 | минеральная вата | Надземная | 2012 | - | котельная №3 | 10 | 0.5856
738 | участок №7 (по схеме ООО «Шипуновская тепловая компания») | отопление | подающий | 76 | 69 | Ст | 36.7 | минеральная вата | Надземная | 2012 | - | котельная №3 | 10 | 2.7892
739 | участок №7 (по схеме ООО «Шипуновская тепловая компания») | отопление | обратный | 76 | 69 | Ст | 36.7 | минеральная вата | Надземная | 2012 | - | котельная №3 | 10 | 2.7892
740 | участок №7 (по схеме ООО «Шипуновская тепловая компания») | отопление | подающий | 89 | 82 | Ст | 18.2 | минеральная вата | Надземная | 2012 | - | котельная №3 | 10 | 1.6198
741 | участок №7 (по схеме ООО «Шипуновская тепловая компания») | отопление | обратный | 89 | 82 | Ст | 18.2 | минеральная вата | Надземная | 2012 | - | котельная №3 | 10 | 1.6198
742 | участок№8(по схеме ООО "АТК") | отопление | подающий | 32 | 25.6 | Ст | 100 | минеральная вата | Надземная | 2012 | - | котельная №3 | 10 | 3.2
743 | участок№8(по схеме ООО "АТК") | отопление | обратный | 32 | 25.6 | Ст | 100 | минеральная вата | Надземная | 2012 | - | котельная №3 | 10 | 3.2
744 | участок№10(по схеме ООО "АТК") | отопление | подающий | 32 | 25.6 | Ст | 3.7 | минеральная вата | Надземная | 2012 | - | котельная №3 | 10 | 0.1184
745 | участок№10(по схеме ООО "АТК") | отопление | обратный | 32 | 25.6 | Ст | 3.7 | минеральная вата | Надземная | 2012 | - | котельная №3 | 10 | 0.1184
746 | тепловые сети, прилегающие к котельной №10 (г.Алейск, проезд Олимпийский,7а) | отопление | подающий | 89 | 82 | Ст | 121.8 | минеральная вата | Надземная | 2012 | - | котельная №3 | 10 | 10.8402
747 | тепловые сети, прилегающие к котельной №10 (г.Алейск, проезд Олимпийский,7а) | отопление | обратный | 89 | 82 | Ст | 121.8 | минеральная вата | Надземная | 2012 | - | котельная №3 | 10 | 10.8402
748 | участок №12 (по схеме ООО «Шипуновская тепловая компания» ) | отопление | подающий | 32 | 25.6 | Ст | 78.7 | минеральная вата | Надземная | 2012 | - | котельная №3 | 10 | 2.5184
749 | участок №12 (по схеме ООО «Шипуновская тепловая компания» ) | отопление | обратный | 32 | 25.6 | Ст | 78.7 | минеральная вата | Надземная | 2012 | - | котельная №3 | 10 | 2.5184
750 | участок №12 (по схеме ООО «Шипуновская тепловая компания» ) | отопление | подающий | 57 | 50 | Ст | 267.1 | минеральная вата | Надземная | 2012 | - | котельная №3 | 10 | 15.2247
751 | участок №12 (по схеме ООО «Шипуновская тепловая компания» ) | отопление | обратный | 57 | 50 | Ст | 267.1 | минеральная вата | Надземная | 2012 | - | котельная №3 | 10 | 15.2247
752 | участок №12 (по схеме ООО «Шипуновская тепловая компания» ) | отопление | подающий | 76 | 69 | Ст | 3.8 | минеральная вата | Надземная | 2012 | - | котельная №3 | 10 | 0.2888
753 | участок №12 (по схеме ООО «Шипуновская тепловая компания» ) | отопление | обратный | 76 | 69 | Ст | 3.8 | минеральная вата | Надземная | 2012 | - | котельная №3 | 10 | 0.2888
754 | участок №5 (по схеме ООО «Шипуновская тепловая компания») | отопление | подающий | 89 | 82 | Ст | 10.9 | минеральная вата | Надземная | 2012 | - | котельная №3 | 10 | 0.9701
755 | участок №5 (по схеме ООО «Шипуновская тепловая компания») | отопление | обратный | 89 | 82 | Ст | 10.9 | минеральная вата | Надземная | 2012 | - | котельная №3 | 10 | 0.9701
756 | к ж.д.проезд Севрикова 14 | отопление | подающий | 57 | 50 | Ст | 92.8 | минеральная вата | Надземная | 2012 | - | котельная №3 | 10 | 5.2896
757 | к ж.д.проезд Севрикова 14 | отопление | обратный | 57 | 50 | Ст | 92.8 | минеральная вата | Надземная | 2012 | - | котельная №3 | 10 | 5.2896
758 | от котельной №10 до ж.д.пр.Олимпийский №1,5 | отопление | подающий | 89 | 82 | Ст | 7.8 | минеральная вата | Бесканальная | 1990 | - | котельная №3 | 10 | 0.6942
759 | от котельной №10 до ж.д.пр.Олимпийский №1,5 | отопление | обратный | 89 | 82 | Ст | 7.8 | минеральная вата | Бесканальная | 1990 | - | котельная №3 | 10 | 0.6942
760 | от котельной №10 до ж.д.пр.Олимпийский №1,5 | отопление | подающий | 57 | 50 | Ст | 50.2 | минеральная вата | Надземная | 2011 | - | котельная №3 | 10 | 2.8614
761 | от котельной №10 до ж.д.пр.Олимпийский №1,5 | отопление | обратный | 57 | 50 | Ст | 50.2 | минеральная вата | Надземная | 2011 | - | котельная №3 | 10 | 2.8614
762 | к ж.д.пер.Парковый №84а | отопление | подающий | 45 | 38 | Ст | 82 | минеральная вата | Надземная | 2000 | - | котельная №3 | 10 | 3.69
763 | к ж.д.пер.Парковый №84а | отопление | обратный | 45 | 38 | Ст | 82 | минеральная вата | Надземная | 2000 | - | котельная №3 | 10 | 3.69
764 | к ж.д.пер.Родниковый №7а | отопление | подающий | 38 | 31.6 | Ст | 35 | минеральная вата | Надземная | 2001 | - | котельная №3 | 10 | 1.33
765 | к ж.д.пер.Родниковый №7а | отопление | обратный | 38 | 31.6 | Ст | 35 | минеральная вата | Надземная | 2001 | - | котельная №3 | 10 | 1.33
766 | от ж.д.пр.Олимпийский №4 до ж.д.пр.Севрикова №16 | отопление | подающий | 38 | 31.6 | Ст | 16 | минеральная вата | Надземная | 1999 | - | котельная №3 | 10 | 0.608
767 | от ж.д.пр.Олимпийский №4 до ж.д.пр.Севрикова №16 | отопление | обратный | 38 | 31.6 | Ст | 16 | минеральная вата | Надземная | 1999 | - | котельная №3 | 10 | 0.608
768 | от ж.д.пр.Олимпийский №4 до ж.д.пр.Севрикова №16 | отопление | подающий | 32 | 25.6 | Ст | 37 | минеральная вата | Надземная | 1999 | - | котельная №3 | 10 | 1.184
769 | от ж.д.пр.Олимпийский №4 до ж.д.пр.Севрикова №16 | отопление | обратный | 32 | 25.6 | Ст | 37 | минеральная вата | Надземная | 1999 | - | котельная №3 | 10 | 1.184
770 | от ж.д.пр.Олимпийский №4 до ж.д.пр.Севрикова №16 | отопление | подающий | 45 | 38 | Ст | 32 | минеральная вата | Надземная | 1999 | - | котельная №3 | 10 | 1.44
771 | от ж.д.пр.Олимпийский №4 до ж.д.пр.Севрикова №16 | отопление | обратный | 45 | 38 | Ст | 32 | минеральная вата | Надземная | 1999 | - | котельная №3 | 10 | 1.44
772 | от ж.д.пр.Олимпийский №4 до ж.д.пр.Севрикова №16 | отопление | подающий | 57 | 50 | Ст | 85 | минеральная вата | Надземная | 1999 | - | котельная №3 | 10 | 4.845
773 | от ж.д.пр.Олимпийский №4 до ж.д.пр.Севрикова №16 | отопление | обратный | 57 | 50 | Ст | 85 | минеральная вата | Надземная | 1999 | - | котельная №3 | 10 | 4.845
774 | от ж.д.пр.Олимпийский №4 до ж.д.пр.Севрикова №16 | отопление | подающий | 76 | 69 | Ст | 166 | минеральная вата | Надземная | 1999 | - | котельная №3 | 10 | 12.616
775 | от ж.д.пр.Олимпийский №4 до ж.д.пр.Севрикова №16 | отопление | обратный | 76 | 69 | Ст | 166 | минеральная вата | Надземная | 1999 | - | котельная №3 | 10 | 12.616
776 | от врезки до нежилого помещения (мастерская) ул.Олешко, 40 | отопление | подающий | 57 | 50 | Ст | 66 | минеральная вата | Надземная | 2007 | - | котельная №3 | 10 | 3.762
777 | от врезки до нежилого помещения (мастерская) ул.Олешко, 40 | отопление | обратный | 57 | 50 | Ст | 66 | минеральная вата | Надземная | 2007 | - | котельная №3 | 10 | 3.762
778 | от котельной №10 до здания СЭС | ГВС | подающий | 89 | 82 | Ст | 16.7 | минеральная вата | Надземная | 2006 | - | котельная №3 | 10 | 1.4863
779 | от котельной №10 до здания СЭС | ГВС | обратный | 57 | 50 | Ст | 16.7 | минеральная вата | Надземная | 2006 | - | котельная №3 | 10 | 0.9519
780 | от котельной №10 до здания СЭС | ГВС | подающий | 25 | 18.6 | Ст | 21.5 | минеральная вата | Надземная | 2006 | - | котельная №3 | 10 | 0.5375
781 | от котельной №10 до здания СЭС | ГВС | обратный | 25 | 18.6 | Ст | 21.5 | минеральная вата | Надземная | 2006 | - | котельная №3 | 10 | 0.5375
782 | от здания СЭС до ж.д.пр.Олимпийский №2 | ГВС | подающий | 89 | 82 | Ст | 67.6 | минеральная вата | Надземная | 1982 | - | котельная №3 | 10 | 6.0164
783 | от здания СЭС до ж.д.пр.Олимпийский №2 | ГВС | обратный | 57 | 50 | Ст | 67.6 | минеральная вата | Надземная | 1982 | - | котельная №3 | 10 | 3.8532
784 | от ж.д.пр.Олимпийский №2 до ж.д.пр.Олимпийский№4 | ГВС | подающий | 57 | 50 | Ст | 48 | минеральная вата | Надземная | 1997 | - | котельная №3 | 10 | 2.736
785 | от ж.д.пр.Олимпийский №2 до ж.д.пр.Олимпийский№4 | ГВС | обратный | 45 | 38 | Ст | 48 | минеральная вата | Надземная | 1997 | - | котельная №3 | 10 | 2.16
786 | к зданию пер.Парковый,72 | ГВС | подающий | 57 | 50 | Ст | 1.6 | минеральная вата | Надземная | 1984 | - | котельная №3 | 10 | 0.0912
787 | к зданию пер.Парковый,72 | ГВС | обратный | 45 | 38 | Ст | 1.6 | минеральная вата | Надземная | 1984 | - | котельная №3 | 10 | 0.072
788 | от котельной №10 дож.д.пер.Родниковый №2,4, 6, | ГВС | подающий | 32 | 25.6 | Ст | 42.9 | минеральная вата | Надземная | 1992 | - | котельная №3 | 10 | 1.3728
789 | от котельной №10 дож.д.пер.Родниковый №2,4, 6, | ГВС | обратный | 25 | 18.6 | Ст | 42.9 | минеральная вата | Надземная | 1992 | - | котельная №3 | 10 | 1.0725
790 | от ж.д.прСеврикова №8 до ж.д. пр.Севрикова №1,2 | ГВС | подающий | 38 | 31.6 | Ст | 20.8 | минеральная вата | Надземная | 1982 | - | котельная №3 | 10 | 0.7904
791 | от ж.д.прСеврикова №8 до ж.д. пр.Севрикова №1,2 | ГВС | обратный | 32 | 25.6 | Ст | 20.8 | минеральная вата | Надземная | 1982 | - | котельная №3 | 10 | 0.6656
792 | от ж.д.прСеврикова №8 до ж.д. пр.Севрикова №1,2 | ГВС | подающий | 38 | 31.6 | Ст | 8 | минеральная вата | Бесканальная | 1982 | - | котельная №3 | 10 | 0.304
793 | от ж.д.прСеврикова №8 до ж.д. пр.Севрикова №1,2 | ГВС | обратный | 32 | 25.6 | Ст | 8 | минеральная вата | Бесканальная | 1982 | - | котельная №3 | 10 | 0.256
794 | к ж.д.пер.Родниковый №9,7,13 | ГВС | подающий | 32 | 25.6 | Ст | 70.4 | минеральная вата | Надземная | 2006 | - | котельная №3 | 10 | 2.2528
795 | к ж.д.пер.Родниковый №9,7,13 | ГВС | обратный | 25 | 18.6 | Ст | 70.4 | минеральная вата | Надземная | 2006 | - | котельная №3 | 10 | 1.76
796 | участок№1(по схеме ООО "АТК") | ГВС | подающий | 63 | 42.9 | ПП | 56.7 | минеральная вата | Надземная | 2012 | - | котельная №3 | 10 | 3.5721
797 | участок№1(по схеме ООО "АТК") | ГВС | обратный | 50 | 33.2 | ПП | 56.7 | минеральная вата | Надземная | 2012 | - | котельная №3 | 10 | 2.835
798 | участок№2(по схеме ООО "АТК") | ГВС | подающий | 25 | 16.6 | ПП | 86.1 | минеральная вата | Надземная | 2012 | - | котельная №3 | 10 | 2.1525
799 | участок№2(по схеме ООО "АТК") | ГВС | обратный | 32 | 21.2 | ПП | 86.1 | минеральная вата | Надземная | 2012 | - | котельная №3 | 10 | 2.7552
800 | участок №11 (по схеме ООО «Шипуновская тепловая компания») | ГВС | подающий | 25 | 16.6 | ПП | 121.8 | минеральная вата | Надземная | 2012 | - | котельная №3 | 10 | 3.045
801 | участок №11 (по схеме ООО «Шипуновская тепловая компания») | ГВС | обратный | 32 | 21.2 | ПП | 121.8 | минеральная вата | Надземная | 2012 | - | котельная №3 | 10 | 3.8976
802 | участок №6 (по схеме ООО «Шипуновская тепловая компания») | ГВС | подающий | 25 | 16.6 | ПП | 45.6 | минеральная вата | Надземная | 2012 | - | котельная №3 | 10 | 1.14
803 | участок №6 (по схеме ООО «Шипуновская тепловая компания») | ГВС | обратный | 20 | 13.2 | ПП | 45.6 | минеральная вата | Надземная | 2012 | - | котельная №3 | 10 | 0.912
804 | участок №6 (по схеме ООО «Шипуновская тепловая компания») | ГВС | подающий | 20 | 13.2 | ПП | 109.7 | минеральная вата | Надземная | 2012 | - | котельная №3 | 10 | 2.194
805 | участок №6 (по схеме ООО «Шипуновская тепловая компания») | ГВС | обратный | 20 | 13.2 | ПП | 109.7 | минеральная вата | Надземная | 2012 | - | котельная №3 | 10 | 2.194
806 | участок№10(по схеме ООО "АТК") | ГВС | подающий | 25 | 16.6 | ПП | 49.1 | минеральная вата | Надземная | 2012 | - | котельная №3 | 10 | 1.2275
807 | участок№10(по схеме ООО "АТК") | ГВС | обратный | 20 | 13.2 | ПП | 49.1 | минеральная вата | Надземная | 2012 | - | котельная №3 | 10 | 0.982
808 | участок№10(по схеме ООО "АТК") | ГВС | подающий | 20 | 13.2 | ПП | 9.3 | минеральная вата | Надземная | 2012 | - | котельная №3 | 10 | 0.186
809 | участок№10(по схеме ООО "АТК") | ГВС | обратный | 20 | 13.2 | ПП | 9.3 | минеральная вата | Надземная | 2012 | - | котельная №3 | 10 | 0.186
810 | участок№8(по схеме ООО "АТК") | ГВС | подающий | 25 | 16.6 | ПП | 56.3 | минеральная вата | Надземная | 2012 | - | котельная №3 | 10 | 1.4075
811 | участок№8(по схеме ООО "АТК") | ГВС | обратный | 20 | 13.2 | ПП | 56.3 | минеральная вата | Надземная | 2012 | - | котельная №3 | 10 | 1.126
812 | участок№8(по схеме ООО "АТК") | ГВС | подающий | 20 | 13.2 | ПП | 44.7 | минеральная вата | Надземная | 2012 | - | котельная №3 | 10 | 0.894
813 | участок№8(по схеме ООО "АТК") | ГВС | обратный | 20 | 13.2 | ПП | 44.7 | минеральная вата | Надземная | 2012 | - | котельная №3 | 10 | 0.894
814 | участок №7 (по схеме ООО «Шипуновская тепловая компания») | ГВС | подающий | 32 | 21.2 | ПП | 17.2 | минеральная вата | Надземная | 2012 | - | котельная №3 | 10 | 0.5504
815 | участок №7 (по схеме ООО «Шипуновская тепловая компания») | ГВС | обратный | 25 | 16.6 | ПП | 17.2 | минеральная вата | Надземная | 2012 | - | котельная №3 | 10 | 0.43
816 | участок №7 (по схеме ООО «Шипуновская тепловая компания») | ГВС | подающий | 25 | 16.6 | ПП | 56 | минеральная вата | Надземная | 2012 | - | котельная №3 | 10 | 1.4
817 | участок №7 (по схеме ООО «Шипуновская тепловая компания») | ГВС | обратный | 20 | 13.2 | ПП | 56 | минеральная вата | Надземная | 2012 | - | котельная №3 | 10 | 1.12
818 | участок №5 (по схеме ООО «Шипуновская тепловая компания») | ГВС | подающий | 40 | 26.6 | ПП | 15.3 | минеральная вата | Надземная | 2012 | - | котельная №3 | 10 | 0.612
819 | участок №5 (по схеме ООО «Шипуновская тепловая компания») | ГВС | обратный | 32 | 21.2 | ПП | 15.3 | минеральная вата | Надземная | 2012 | - | котельная №3 | 10 | 0.4896
820 | участок №5 (по схеме ООО «Шипуновская тепловая компания») | ГВС | подающий | 32 | 21.2 | ПП | 10.9 | минеральная вата | Надземная | 2012 | - | котельная №3 | 10 | 0.3488
821 | участок №5 (по схеме ООО «Шипуновская тепловая компания») | ГВС | обратный | 25 | 16.6 | ПП | 10.9 | минеральная вата | Надземная | 2012 | - | котельная №3 | 10 | 0.2725
822 | участок №5 (по схеме ООО «Шипуновская тепловая компания») | ГВС | подающий | 20 | 13.2 | ПП | 4.6 | минеральная вата | Надземная | 2012 | - | котельная №3 | 10 | 0.092
823 | участок №5 (по схеме ООО «Шипуновская тепловая компания») | ГВС | обратный | 20 | 13.2 | ПП | 4.6 | минеральная вата | Надземная | 2012 | - | котельная №3 | 10 | 0.092
824 | участок№4(по схеме ООО "АТК") | ГВС | подающий | 50 | 33.2 | ПП | 36 | минеральная вата | Надземная | 2012 | - | котельная №3 | 10 | 1.8
825 | участок№4(по схеме ООО "АТК") | ГВС | обратный | 40 | 26.6 | ПП | 36 | минеральная вата | Надземная | 2012 | - | котельная №3 | 10 | 1.44
826 | участок№4(по схеме ООО "АТК") | ГВС | подающий | 40 | 26.6 | ПП | 51.1 | минеральная вата | Надземная | 2012 | - | котельная №3 | 10 | 2.044
827 | участок№4(по схеме ООО "АТК") | ГВС | обратный | 32 | 21.2 | ПП | 51.1 | минеральная вата | Надземная | 2012 | - | котельная №3 | 10 | 1.6352
828 | участок№4(по схеме ООО "АТК") | ГВС | подающий | 32 | 21.2 | ПП | 56.6 | минеральная вата | Надземная | 2012 | - | котельная №3 | 10 | 1.8112
829 | участок№4(по схеме ООО "АТК") | ГВС | обратный | 25 | 16.6 | ПП | 56.6 | минеральная вата | Надземная | 2012 | - | котельная №3 | 10 | 1.415
830 | участок№4(по схеме ООО "АТК") | ГВС | подающий | 20 | 13.2 | ПП | 21.6 | минеральная вата | Надземная | 2012 | - | котельная №3 | 10 | 0.432
831 | участок№4(по схеме ООО "АТК") | ГВС | обратный | 20 | 13.2 | ПП | 21.6 | минеральная вата | Надземная | 2012 | - | котельная №3 | 10 | 0.432
832 | участок №12 (по схеме ООО «Шипуновская тепловая компания» ) | ГВС | подающий | 25 | 16.6 | ПП | 112.5 | минеральная вата | Надземная | 2012 | - | котельная №3 | 10 | 2.8125
833 | участок №12 (по схеме ООО «Шипуновская тепловая компания» ) | ГВС | обратный | 20 | 13.2 | ПП | 112.5 | минеральная вата | Надземная | 2012 | - | котельная №3 | 10 | 2.25
834 | участок №12 (по схеме ООО «Шипуновская тепловая компания» ) | ГВС | подающий | 20 | 13.2 | ПП | 16.2 | минеральная вата | Надземная | 2012 | - | котельная №3 | 10 | 0.324
835 | участок №12 (по схеме ООО «Шипуновская тепловая компания» ) | ГВС | обратный | 20 | 13.2 | ПП | 16.2 | минеральная вата | Надземная | 2012 | - | котельная №3 | 10 | 0.324
836 | от котельной №10 до ж.д.пр.Олимпийский №1,5 | ГВС | подающий | 57 | 50 | Ст | 7.8 | минеральная вата | Бесканальная | 1990 | - | котельная №3 | 10 | 0.4446
837 | от котельной №10 до ж.д.пр.Олимпийский №1,5 | ГВС | обратный | 57 | 50 | Ст | 7.8 | минеральная вата | Бесканальная | 1990 | - | котельная №3 | 10 | 0.4446
838 | от котельной №10 до ж.д.пр.Олимпийский №1,5 | ГВС | подающий | 32 | 21.2 | ПП | 50.2 | минеральная вата | Надземная | 2011 | - | котельная №3 | 10 | 1.6064
839 | от котельной №10 до ж.д.пр.Олимпийский №1,5 | ГВС | обратный | 25 | 16.6 | ПП | 50.2 | минеральная вата | Надземная | 2011 | - | котельная №3 | 10 | 1.255
840 | от ж.д.пр.Олимпийский №4 до ж.д.пр.Севрикова №16 | ГВС | подающий | 38 | 31.6 | Ст | 251 | минеральная вата | Надземная | 1999 | - | котельная №3 | 10 | 9.538
841 | от ж.д.пр.Олимпийский №4 до ж.д.пр.Севрикова №16 | ГВС | обратный | 32 | 25.6 | Ст | 251 | минеральная вата | Надземная | 1999 | - | котельная №3 | 10 | 8.032
842 | от ж.д.пр.Олимпийский №4 до ж.д.пр.Севрикова №16 | ГВС | подающий | 32 | 25.6 | Ст | 77 | минеральная вата | Надземная | 1999 | - | котельная №3 | 10 | 2.464
843 | от ж.д.пр.Олимпийский №4 до ж.д.пр.Севрикова №16 | ГВС | обратный | 25 | 18.6 | Ст | 77 | минеральная вата | Надземная | 1999 | - | котельная №3 | 10 | 1.925
844 | от ж.д.пр.Олимпийский №4 до ж.д.пр.Севрикова №16 | ГВС | подающий | 25 | 18.6 | Ст | 8 | минеральная вата | Надземная | 1999 | - | котельная №3 | 10 | 0.2
845 | от ж.д.пр.Олимпийский №4 до ж.д.пр.Севрикова №16 | ГВС | обратный | 25 | 18.6 | Ст | 8 | минеральная вата | Надземная | 1999 | - | котельная №3 | 10 | 0.2
846 | от врезки у котельной№11 до здания ул.Советская №7а | отопление | подающий | 108 | 100 | Ст | 38.9 | минеральная вата | Надземная | 2006 | - | котельная, ул.Комсомольская 18л | 11 | 4.2012
847 | от врезки у котельной№11 до здания ул.Советская №7а | отопление | обратный | 108 | 100 | Ст | 38.9 | минеральная вата | Надземная | 2006 | - | котельная, ул.Комсомольская 18л | 11 | 4.2012
848 | от котельной №11 дод/сада ул Первомайская №6 | отопление | подающий | 133 | 124 | Ст | 75.6 | минеральная вата | Надземная | 2006 | - | котельная, ул.Комсомольская 18л | 11 | 10.0548
849 | от котельной №11 дод/сада ул Первомайская №6 | отопление | обратный | 133 | 124 | Ст | 75.6 | минеральная вата | Надземная | 2006 | - | котельная, ул.Комсомольская 18л | 11 | 10.0548
850 | от котельной №11 дод/сада ул Первомайская №6 | отопление | подающий | 89 | 82 | Ст | 15.1 | минеральная вата | Надземная | 2006 | - | котельная, ул.Комсомольская 18л | 11 | 1.3439
851 | от котельной №11 дод/сада ул Первомайская №6 | отопление | обратный | 89 | 82 | Ст | 15.1 | минеральная вата | Надземная | 2006 | - | котельная, ул.Комсомольская 18л | 11 | 1.3439
852 | от врезки на д/сад до ж.д.улПервомайская №11 | отопление | подающий | 114 | 105 | Ст | 162.6 | минеральная вата | Надземная | 2008 | - | котельная, ул.Комсомольская 18л | 11 | 18.5364
853 | от врезки на д/сад до ж.д.улПервомайская №11 | отопление | обратный | 114 | 105 | Ст | 162.6 | минеральная вата | Надземная | 2008 | - | котельная, ул.Комсомольская 18л | 11 | 18.5364
854 | от ж.д.ул.Первомайская №7 до ж.д.ул.Первомайская№11 | отопление | подающий | 76 | 69 | Ст | 100.4 | минеральная вата | Надземная | 1985 | - | котельная, ул.Комсомольская 18л | 11 | 7.6304
855 | от ж.д.ул.Первомайская №7 до ж.д.ул.Первомайская№11 | отопление | обратный | 76 | 69 | Ст | 100.4 | минеральная вата | Надземная | 1985 | - | котельная, ул.Комсомольская 18л | 11 | 7.6304
856 | от ж.д.ул.Первомайская №11 до здания бывшей котельной №14 | отопление | подающий | 76 | 69 | Ст | 158.8 | минеральная вата | Надземная | 2006 | - | котельная, ул.Комсомольская 18л | 11 | 12.0688
857 | от ж.д.ул.Первомайская №11 до здания бывшей котельной №14 | отопление | обратный | 76 | 69 | Ст | 158.8 | минеральная вата | Надземная | 2006 | - | котельная, ул.Комсомольская 18л | 11 | 12.0688
858 | от ж.д.ул.Первомайская №11 до здания бывшей котельной №14 | отопление | подающий | 38 | 31.6 | Ст | 23.6 | минеральная вата | Надземная | 2006 | - | котельная, ул.Комсомольская 18л | 11 | 0.8968
859 | от ж.д.ул.Первомайская №11 до здания бывшей котельной №14 | отопление | обратный | 38 | 31.6 | Ст | 23.6 | минеральная вата | Надземная | 2006 | - | котельная, ул.Комсомольская 18л | 11 | 0.8968
860 | ч/з здание бывшей котельной №14 до ж.д.ул.Линейная №5 | отопление | подающий | 57 | 50 | Ст | 88.3 | минеральная вата | Надземная | 1985 | - | котельная, ул.Комсомольская 18л | 11 | 5.0331
861 | ч/з здание бывшей котельной №14 до ж.д.ул.Линейная №5 | отопление | обратный | 57 | 50 | Ст | 88.3 | минеральная вата | Надземная | 1985 | - | котельная, ул.Комсомольская 18л | 11 | 5.0331
862 | ч/з здание бывшей котельной №14 до ж.д.ул.Линейная №5 | отопление | подающий | 45 | 38 | Ст | 111.2 | минеральная вата | Надземная | 1985 | - | котельная, ул.Комсомольская 18л | 11 | 5.004
863 | ч/з здание бывшей котельной №14 до ж.д.ул.Линейная №5 | отопление | обратный | 45 | 38 | Ст | 111.2 | минеральная вата | Надземная | 1985 | - | котельная, ул.Комсомольская 18л | 11 | 5.004
864 | к ж.д.ул.Линейная №10а | отопление | подающий | 57 | 50 | Ст | 22.5 | минеральная вата | Надземная | 1985 | - | котельная, ул.Комсомольская 18л | 11 | 1.2825
865 | к ж.д.ул.Линейная №10а | отопление | обратный | 57 | 50 | Ст | 22.5 | минеральная вата | Надземная | 1985 | - | котельная, ул.Комсомольская 18л | 11 | 1.2825
866 | к зданию КНС | отопление | подающий | 45 | 38 | Ст | 14.6 | минеральная вата | Бесканальная | 1985 | - | котельная, ул.Комсомольская 18л | 11 | 0.657
867 | к зданию КНС | отопление | обратный | 45 | 38 | Ст | 14.6 | минеральная вата | Бесканальная | 1985 | - | котельная, ул.Комсомольская 18л | 11 | 0.657
868 | от котельной до школы №7 и ж.д. по ул.Советская №3а,3 | отопление | подающий | 76 | 69 | Ст | 265 | минеральная вата | Надземная | 2011 | - | котельная, ул.Комсомольская 18л | 11 | 20.14
869 | от котельной до школы №7 и ж.д. по ул.Советская №3а,3 | отопление | обратный | 76 | 69 | Ст | 265 | минеральная вата | Надземная | 2011 | - | котельная, ул.Комсомольская 18л | 11 | 20.14
870 | от котельной до школы №7 и ж.д. по ул.Советская №3а,3 | отопление | подающий | 57 | 50 | Ст | 136.5 | минеральная вата | Надземная | 2011 | - | котельная, ул.Комсомольская 18л | 11 | 7.7805
871 | от котельной до школы №7 и ж.д. по ул.Советская №3а,3 | отопление | обратный | 57 | 50 | Ст | 136.5 | минеральная вата | Надземная | 2011 | - | котельная, ул.Комсомольская 18л | 11 | 7.7805
872 | от котельной до школы №7 и ж.д. по ул.Советская №3а,3 | отопление | подающий | 45 | 38 | Ст | 118 | минеральная вата | Надземная | 2011 | - | котельная, ул.Комсомольская 18л | 11 | 5.31
873 | от котельной до школы №7 и ж.д. по ул.Советская №3а,3 | отопление | обратный | 45 | 38 | Ст | 118 | минеральная вата | Надземная | 2011 | - | котельная, ул.Комсомольская 18л | 11 | 5.31
874 | от ж.д.ул.Первомайская №7 до ж.д.ул.Первомайская№5а | отопление | подающий | 57 | 50 | Ст | 97 | минеральная вата | Надземная | 2000 | - | котельная, ул.Комсомольская 18л | 11 | 5.529
875 | от ж.д.ул.Первомайская №7 до ж.д.ул.Первомайская№5а | отопление | обратный | 57 | 50 | Ст | 97 | минеральная вата | Надземная | 2000 | - | котельная, ул.Комсомольская 18л | 11 | 5.529
876 | к ж.д.ул.Советская №9а,9б | отопление | подающий | 38 | 31.6 | Ст | 67 | минеральная вата | Надземная | 2004 | - | котельная, ул.Комсомольская 18л | 11 | 2.546
877 | к ж.д.ул.Советская №9а,9б | отопление | обратный | 38 | 31.6 | Ст | 67 | минеральная вата | Надземная | 2004 | - | котельная, ул.Комсомольская 18л | 11 | 2.546
878 | к ж.д.ул.Советская №3 | отопление | подающий | 38 | 31.6 | Ст | 12 | минеральная вата | Надземная | 2007 | - | котельная, ул.Комсомольская 18л | 11 | 0.456
879 | к ж.д.ул.Советская №3 | отопление | обратный | 38 | 31.6 | Ст | 12 | минеральная вата | Надземная | 2007 | - | котельная, ул.Комсомольская 18л | 11 | 0.456
880 | к ж.д.ул.Советская №3а | отопление | подающий | 45 | 38 | Ст | 6 | минеральная вата | Бесканальная | 2001 | - | котельная, ул.Комсомольская 18л | 11 | 0.27
881 | к ж.д.ул.Советская №3а | отопление | обратный | 45 | 38 | Ст | 6 | минеральная вата | Бесканальная | 2001 | - | котельная, ул.Комсомольская 18л | 11 | 0.27
882 | к ж.д.пер.Горёвский №2а | отопление | подающий | 57 | 50 | Ст | 54 | минеральная вата | Надземная | 2001 | - | котельная, ул.Комсомольская 18л | 11 | 3.078
883 | к ж.д.пер.Горёвский №2а | отопление | обратный | 57 | 50 | Ст | 54 | минеральная вата | Надземная | 2001 | - | котельная, ул.Комсомольская 18л | 11 | 3.078
884 | от врезки у котельной№11 до здания ул.Советская №7а | ГВС | подающий | 57 | 50 | Ст | 38.9 | минеральная вата | Надземная | 2006 | - | котельная, ул.Комсомольская 18л | 11 | 2.2173
885 | от врезки у котельной№11 до здания ул.Советская №7а | ГВС | обратный | 38 | 31.6 | Ст | 38.9 | минеральная вата | Надземная | 2006 | - | котельная, ул.Комсомольская 18л | 11 | 1.4782
886 | от котельной №11 дод/сада ул Первомайская №6 | ГВС | подающий | 89 | 82 | Ст | 75.6 | минеральная вата | Надземная | 2006 | - | котельная, ул.Комсомольская 18л | 11 | 6.7284
887 | от котельной №11 дод/сада ул Первомайская №6 | ГВС | обратный | 57 | 50 | Ст | 75.6 | минеральная вата | Надземная | 2006 | - | котельная, ул.Комсомольская 18л | 11 | 4.3092
888 | от котельной №11 дод/сада ул Первомайская №6 | ГВС | подающий | 57 | 50 | Ст | 15.1 | минеральная вата | Надземная | 2006 | - | котельная, ул.Комсомольская 18л | 11 | 0.8607
889 | от котельной №11 дод/сада ул Первомайская №6 | ГВС | обратный | 38 | 31.6 | Ст | 15.1 | минеральная вата | Надземная | 2006 | - | котельная, ул.Комсомольская 18л | 11 | 0.5738
890 | от врезки на д/сад до ж.д.улПервомайская №11 | ГВС | подающий | 76 | 69 | Ст | 162.6 | минеральная вата | Надземная | 2008 | - | котельная, ул.Комсомольская 18л | 11 | 12.3576
891 | от врезки на д/сад до ж.д.улПервомайская №11 | ГВС | обратный | 57 | 50 | Ст | 162.6 | минеральная вата | Надземная | 2008 | - | котельная, ул.Комсомольская 18л | 11 | 9.2682
892 | от ж.д.ул.Первомайская №7 до ж.д.ул.Первомайская№11 | ГВС | подающий | 57 | 50 | Ст | 100.4 | минеральная вата | Надземная | 1985 | - | котельная, ул.Комсомольская 18л | 11 | 5.7228
893 | от ж.д.ул.Первомайская №7 до ж.д.ул.Первомайская№11 | ГВС | обратный | 38 | 31.6 | Ст | 100.4 | минеральная вата | Надземная | 1985 | - | котельная, ул.Комсомольская 18л | 11 | 3.8152
894 | от ж.д.ул.Первомайская №11 до здания бывшей котельной №14 | ГВС | подающий | 38 | 31.6 | Ст | 158.8 | минеральная вата | Надземная | 2006 | - | котельная, ул.Комсомольская 18л | 11 | 6.0344
895 | от ж.д.ул.Первомайская №11 до здания бывшей котельной №14 | ГВС | обратный | 32 | 25.6 | Ст | 158.8 | минеральная вата | Надземная | 2006 | - | котельная, ул.Комсомольская 18л | 11 | 5.0816
896 | от ж.д.ул.Первомайская №11 до здания бывшей котельной №14 | ГВС | подающий | 32 | 25.6 | Ст | 23.6 | минеральная вата | Надземная | 2006 | - | котельная, ул.Комсомольская 18л | 11 | 0.7552
897 | от ж.д.ул.Первомайская №11 до здания бывшей котельной №14 | ГВС | обратный | 32 | 25.6 | Ст | 23.6 | минеральная вата | Надземная | 2006 | - | котельная, ул.Комсомольская 18л | 11 | 0.7552
898 | ч/з здание бывшей котельной №14 до ж.д.ул.Линейная №5 | ГВС | подающий | 32 | 25.6 | Ст | 162.3 | минеральная вата | Надземная | 1985 | - | котельная, ул.Комсомольская 18л | 11 | 5.1936
899 | ч/з здание бывшей котельной №14 до ж.д.ул.Линейная №5 | ГВС | обратный | 25 | 18.6 | Ст | 162.3 | минеральная вата | Надземная | 1985 | - | котельная, ул.Комсомольская 18л | 11 | 4.0575
900 | к ж.д.ул.Линейная №10а | ГВС | подающий | 32 | 25.6 | Ст | 22.5 | минеральная вата | Надземная | 1985 | - | котельная, ул.Комсомольская 18л | 11 | 0.72
901 | к ж.д.ул.Линейная №10а | ГВС | обратный | 25 | 18.6 | Ст | 22.5 | минеральная вата | Надземная | 1985 | - | котельная, ул.Комсомольская 18л | 11 | 0.5625
902 | участок №1 | отопление | подающий | 89 | 82 | Ст | 87.2 | минеральная вата | Надземная | 2003 | - | котельная, пер.Ульяновский 5 | 13 | 7.7608
903 | участок №1 | отопление | обратный | 89 | 82 | Ст | 87.2 | минеральная вата | Надземная | 2003 | - | котельная, пер.Ульяновский 5 | 13 | 7.7608
904 | участок №2 | отопление | подающий | 76 | 69 | Ст | 37.6 | минеральная вата | Надземная | 2003 | - | котельная, пер.Ульяновский 5 | 13 | 2.8576
905 | участок №2 | отопление | обратный | 76 | 69 | Ст | 37.6 | минеральная вата | Надземная | 2003 | - | котельная, пер.Ульяновский 5 | 13 | 2.8576
906 | участок №3 | отопление | подающий | 76 | 69 | Ст | 52.9 | минеральная вата | Надземная | 2003 | - | котельная, пер.Ульяновский 5 | 13 | 4.0204
907 | участок №2 | отопление | обратный | 76 | 69 | Ст | 52.9 | минеральная вата | Надземная | 2003 | - | котельная, пер.Ульяновский 5 | 13 | 4.0204
908 | участок №4 | отопление | подающий | 76 | 69 | Ст | 22.8 | минеральная вата | Надземная | 2003 | - | котельная, пер.Ульяновский 5 | 13 | 1.7328
909 | участок №4 | отопление | обратный | 76 | 69 | Ст | 22.8 | минеральная вата | Надземная | 2003 | - | котельная, пер.Ульяновский 5 | 13 | 1.7328
910 | участок №5 | отопление | подающий | 76 | 69 | Ст | 38.7 | минеральная вата | Надземная | 2003 | - | котельная, пер.Ульяновский 5 | 13 | 2.9412
911 | участок №5 | отопление | обратный | 76 | 69 | Ст | 38.7 | минеральная вата | Надземная | 2003 | - | котельная, пер.Ульяновский 5 | 13 | 2.9412
912 | участок №6 | отопление | подающий | 159 | 150 | Ст | 194.6 | минеральная вата | Надземная | 2003 | - | котельная, пер.Ульяновский 5 | 13 | 30.9414
913 | участок №6 | отопление | обратный | 159 | 150 | Ст | 194.6 | минеральная вата | Надземная | 2003 | - | котельная, пер.Ульяновский 5 | 13 | 30.9414
914 | участок №7 | отопление | подающий | 108 | 100 | Ст | 91.4 | минеральная вата | Надземная | 2003 | - | котельная, пер.Ульяновский 5 | 13 | 9.8712
915 | участок №7 | отопление | обратный | 108 | 100 | Ст | 91.4 | минеральная вата | Надземная | 2003 | - | котельная, пер.Ульяновский 5 | 13 | 9.8712
916 | участок №8 | отопление | подающий | 76 | 69 | Ст | 88.5 | минеральная вата | Надземная | 2003 | - | котельная, пер.Ульяновский 5 | 13 | 6.726
917 | участок №8 | отопление | обратный | 76 | 69 | Ст | 88.5 | минеральная вата | Надземная | 2003 | - | котельная, пер.Ульяновский 5 | 13 | 6.726
918 | участок №9 | отопление | подающий | 76 | 69 | Ст | 51.5 | минеральная вата | Надземная | 2003 | - | котельная, пер.Ульяновский 5 | 13 | 3.914
919 | участок №9 | отопление | обратный | 76 | 69 | Ст | 51.5 | минеральная вата | Надземная | 2003 | - | котельная, пер.Ульяновский 5 | 13 | 3.914
920 | участок №10 | отопление | подающий | 57 | 50 | Ст | 74.9 | минеральная вата | Надземная | 2003 | - | котельная, пер.Ульяновский 5 | 13 | 4.2693
921 | участок №10 | отопление | обратный | 57 | 50 | Ст | 74.9 | минеральная вата | Надземная | 2003 | - | котельная, пер.Ульяновский 5 | 13 | 4.2693
922 | участок №11 | отопление | подающий | 76 | 69 | Ст | 74.3 | минеральная вата | Надземная | 2003 | - | котельная, пер.Ульяновский 5 | 13 | 5.6468
923 | участок №11 | отопление | обратный | 76 | 69 | Ст | 74.3 | минеральная вата | Надземная | 2003 | - | котельная, пер.Ульяновский 5 | 13 | 5.6468
924 | участок №12 | отопление | подающий | 76 | 69 | Ст | 24 | минеральная вата | Надземная | 2003 | - | котельная, пер.Ульяновский 5 | 13 | 1.824
925 | участок №12 | отопление | обратный | 76 | 69 | Ст | 24 | минеральная вата | Надземная | 2003 | - | котельная, пер.Ульяновский 5 | 13 | 1.824
926 | от ж.д.ул.Линейная №36а до ж.д.ул.Линейная №37 | отопление | подающий | 38 | 31.6 | Ст | 128 | минеральная вата | Надземная | 2004 | - | котельная, пер.Ульяновский 5 | 13 | 4.864
927 | от ж.д.ул.Линейная №36а до ж.д.ул.Линейная №37 | отопление | обратный | 38 | 31.6 | Ст | 128 | минеральная вата | Надземная | 2004 | - | котельная, пер.Ульяновский 5 | 13 | 4.864
928 | к ж.д.ул.Линейная №67а | отопление | подающий | 38 | 31.6 | Ст | 22 | минеральная вата | Надземная | 2003 | - | котельная, пер.Ульяновский 5 | 13 | 0.836
929 | к ж.д.ул.Линейная №67а | отопление | обратный | 38 | 31.6 | Ст | 22 | минеральная вата | Надземная | 2003 | - | котельная, пер.Ульяновский 5 | 13 | 0.836
930 | к ж.д.ул.Линейная №39 | отопление | подающий | 38 | 31.6 | Ст | 21 | минеральная вата | Надземная | 2004 | - | котельная, пер.Ульяновский 5 | 13 | 0.798
931 | к ж.д.ул.Линейная №39 | отопление | обратный | 38 | 31.6 | Ст | 21 | минеральная вата | Надземная | 2004 | - | котельная, пер.Ульяновский 5 | 13 | 0.798
932 | к ж.д.ул.Первомайская №75 | отопление | подающий | 57 | 50 | Ст | 50 | минеральная вата | Надземная | 2010 | - | котельная, пер.Ульяновский 5 | 13 | 2.85
933 | к ж.д.ул.Первомайская №75 | отопление | обратный | 57 | 50 | Ст | 50 | минеральная вата | Надземная | 2010 | - | котельная, пер.Ульяновский 5 | 13 | 2.85
934 | к ж.д.ул.Первомайская №66 | отопление | подающий | 32 | 25.6 | Ст | 17 | минеральная вата | Надземная | 2009 | - | котельная, пер.Ульяновский 5 | 13 | 0.544
935 | к ж.д.ул.Первомайская №66 | отопление | обратный | 32 | 25.6 | Ст | 17 | минеральная вата | Надземная | 2009 | - | котельная, пер.Ульяновский 5 | 13 | 0.544
936 | от врезки (ул.Первомайская ) в трубопровод d159мм до врезки на ж.д.ул.Первомайская 68 | отопление | подающий | 114 | 105 | Ст | 64 | минеральная вата | Надземная | 2002 | - | котельная, пер.Ульяновский 5 | 13 | 7.296
937 | от врезки (ул.Первомайская ) в трубопровод d159мм до врезки на ж.д.ул.Первомайская 68 | отопление | обратный | 114 | 105 | Ст | 64 | минеральная вата | Надземная | 2002 | - | котельная, пер.Ульяновский 5 | 13 | 7.296
938 | к ж.д.ул.Первомайская 68 | отопление | подающий | 32 | 25.6 | Ст | 7.9 | минеральная вата | Надземная | 2002 | - | котельная, пер.Ульяновский 5 | 13 | 0.2528
939 | к ж.д.ул.Первомайская 68 | отопление | обратный | 32 | 25.6 | Ст | 7.9 | минеральная вата | Надземная | 2002 | - | котельная, пер.Ульяновский 5 | 13 | 0.2528
940 | от врезки на ж.д.ул.Первомайская 68 до врезки на ж.д.ул.Советская 94 | отопление | подающий | 89 | 82 | Ст | 163.3 | минеральная вата | Надземная | 2002 | - | котельная, пер.Ульяновский 5 | 13 | 14.5337
941 | от врезки на ж.д.ул.Первомайская 68 до врезки на ж.д.ул.Советская 94 | отопление | обратный | 89 | 82 | Ст | 163.3 | минеральная вата | Надземная | 2002 | - | котельная, пер.Ульяновский 5 | 13 | 14.5337
942 | от врезки к ж.д.ул.Советская 81а | отопление | подающий | 32 | 25.6 | Ст | 26.7 | минеральная вата | Надземная | 2002 | - | котельная, пер.Ульяновский 5 | 13 | 0.8544
943 | от врезки к ж.д.ул.Советская 81а | отопление | обратный | 32 | 25.6 | Ст | 26.7 | минеральная вата | Надземная | 2002 | - | котельная, пер.Ульяновский 5 | 13 | 0.8544
944 | к ж.д.ул.Советская 94 | отопление | подающий | 32 | 25.6 | Ст | 11.4 | минеральная вата | Надземная | 2002 | - | котельная, пер.Ульяновский 5 | 13 | 0.3648
945 | к ж.д.ул.Советская 94 | отопление | обратный | 32 | 25.6 | Ст | 11.4 | минеральная вата | Надземная | 2002 | - | котельная, пер.Ульяновский 5 | 13 | 0.3648
946 | от врезки к ж.д.ул.Советская 94 до магазина «Наш дом» (пер.Парковый,18) | отопление | подающий | 57 | 50 | Ст | 49.7 | минеральная вата | Надземная | 2002 | - | котельная, пер.Ульяновский 5 | 13 | 2.8329
947 | от врезки к ж.д.ул.Советская 94 до магазина «Наш дом» (пер.Парковый,18) | отопление | обратный | 57 | 50 | Ст | 49.7 | минеральная вата | Надземная | 2002 | - | котельная, пер.Ульяновский 5 | 13 | 2.8329
948 | участок №1 | ГВС | подающий | 57 | 50 | Ст | 87.2 | минеральная вата | Надземная | 2003 | - | котельная, пер.Ульяновский 5 | 13 | 4.9704
949 | участок №1 | ГВС | обратный | 45 | 38 | Ст | 87.2 | минеральная вата | Надземная | 2003 | - | котельная, пер.Ульяновский 5 | 13 | 3.924
950 | участок №2 | ГВС | подающий | 45 | 38 | Ст | 37.6 | минеральная вата | Надземная | 2003 | - | котельная, пер.Ульяновский 5 | 13 | 1.692
951 | участок №2 | ГВС | обратный | 32 | 25.6 | Ст | 37.6 | минеральная вата | Надземная | 2003 | - | котельная, пер.Ульяновский 5 | 13 | 1.2032
952 | участок №2 | ГВС | подающий | 45 | 38 | Ст | 52.9 | минеральная вата | Надземная | 2003 | - | котельная, пер.Ульяновский 5 | 13 | 2.3805
953 | участок №2 | ГВС | обратный | 32 | 25.6 | Ст | 52.9 | минеральная вата | Надземная | 2003 | - | котельная, пер.Ульяновский 5 | 13 | 1.6928
954 | участок №4 | ГВС | подающий | 45 | 38 | Ст | 22.8 | минеральная вата | Надземная | 2003 | - | котельная, пер.Ульяновский 5 | 13 | 1.026
955 | участок №4 | ГВС | обратный | 32 | 25.6 | Ст | 22.8 | минеральная вата | Надземная | 2003 | - | котельная, пер.Ульяновский 5 | 13 | 0.7296
956 | участок №5 | ГВС | подающий | 45 | 38 | Ст | 38.7 | минеральная вата | Надземная | 2003 | - | котельная, пер.Ульяновский 5 | 13 | 1.7415
957 | участок №5 | ГВС | обратный | 32 | 25.6 | Ст | 38.7 | минеральная вата | Надземная | 2003 | - | котельная, пер.Ульяновский 5 | 13 | 1.2384
958 | участок №6 | ГВС | подающий | 76 | 69 | Ст | 194.6 | минеральная вата | Надземная | 2003 | - | котельная, пер.Ульяновский 5 | 13 | 14.7896
959 | участок №6 | ГВС | обратный | 57 | 50 | Ст | 194.6 | минеральная вата | Надземная | 2003 | - | котельная, пер.Ульяновский 5 | 13 | 11.0922
960 | участок №7 | ГВС | подающий | 76 | 69 | Ст | 91.4 | минеральная вата | Надземная | 2003 | - | котельная, пер.Ульяновский 5 | 13 | 6.9464
961 | участок №7 | ГВС | обратный | 57 | 50 | Ст | 91.4 | минеральная вата | Надземная | 2003 | - | котельная, пер.Ульяновский 5 | 13 | 5.2098
962 | участок №8 | ГВС | подающий | 38 | 31.6 | Ст | 88.5 | минеральная вата | Надземная | 2003 | - | котельная, пер.Ульяновский 5 | 13 | 3.363
963 | участок №8 | ГВС | обратный | 38 | 31.6 | Ст | 88.5 | минеральная вата | Надземная | 2003 | - | котельная, пер.Ульяновский 5 | 13 | 3.363
964 | участок №9 | ГВС | подающий | 45 | 38 | Ст | 51.5 | минеральная вата | Надземная | 2003 | - | котельная, пер.Ульяновский 5 | 13 | 2.3175
965 | участок №9 | ГВС | обратный | 32 | 25.6 | Ст | 51.5 | минеральная вата | Надземная | 2003 | - | котельная, пер.Ульяновский 5 | 13 | 1.648
966 | участок №10 | ГВС | подающий | 45 | 38 | Ст | 74.9 | минеральная вата | Надземная | 2003 | - | котельная, пер.Ульяновский 5 | 13 | 3.3705
967 | участок №10 | ГВС | обратный | 32 | 25.6 | Ст | 74.9 | минеральная вата | Надземная | 2003 | - | котельная, пер.Ульяновский 5 | 13 | 2.3968
968 | участок №11 | ГВС | подающий | 57 | 50 | Ст | 74.3 | минеральная вата | Надземная | 2003 | - | котельная, пер.Ульяновский 5 | 13 | 4.2351
969 | участок №11 | ГВС | обратный | 45 | 38 | Ст | 74.3 | минеральная вата | Надземная | 2003 | - | котельная, пер.Ульяновский 5 | 13 | 3.3435
970 | от котельной №15 до ул.Железнодорожная №31 | отопление | подающий | 76 | 69 | Ст | 101.2 | минеральная вата | Надземная | 1983 | - | котельная №15 |  | 7.6912
971 | от котельной №15 до ул.Железнодорожная №31 | отопление | обратный | 76 | 69 | Ст | 101.2 | минеральная вата | Надземная | 1983 | - | котельная №15 |  | 7.6912
972 | от котельной №15 до ул.Железнодорожная №31 | отопление | подающий | 114 | 105 | Ст | 60.7 | минеральная вата | Надземная | 1983 | - | котельная №15 |  | 6.9198
973 | от котельной №15 до ул.Железнодорожная №31 | отопление | обратный | 114 | 105 | Ст | 60.7 | минеральная вата | Надземная | 1983 | - | котельная №15 |  | 6.9198
974 | от ж.д.пер.Краснояровский №16 до ж.д.пер.Ключевой №20а | отопление | подающий | 57 | 50 | Ст | 238.4 | минеральная вата | Надземная | 1983 | - | котельная №15 |  | 13.5888
975 | от ж.д.пер.Краснояровский №16 до ж.д.пер.Ключевой №20а | отопление | обратный | 57 | 50 | Ст | 238.4 | минеральная вата | Надземная | 1983 | - | котельная №15 |  | 13.5888
976 | от котельной №15 до кафе "Шансон" | отопление | подающий | 114 | 105 | Ст | 61.4 | минеральная вата | Надземная | 1983 | - | котельная №15 |  | 6.9996
977 | от котельной №15 до кафе "Шансон" | отопление | обратный | 114 | 105 | Ст | 61.4 | минеральная вата | Надземная | 1983 | - | котельная №15 |  | 6.9996
978 | от кафе "Шансон" до ул.Железнодорожная №33 | отопление | подающий | 76 | 69 | Ст | 146.7 | минеральная вата | Бесканальная | 1983 | - | котельная №15 |  | 11.1492
979 | от кафе "Шансон" до ул.Железнодорожная №34 | отопление | обратный | 76 | 69 | Ст | 146.7 | минеральная вата | Бесканальная | 1983 | - | котельная №15 |  | 11.1492
980 | от котельной №15 до д/сада ул.Давыдова №160 | отопление | подающий | 114 | 105 | Ст | 167.8 | минеральная вата | Надземная | 1983 | - | котельная №15 |  | 19.1292
981 | от котельной №15 до д/сада ул.Давыдова №160 | отопление | обратный | 114 | 105 | Ст | 167.8 | минеральная вата | Надземная | 1983 | - | котельная №15 |  | 19.1292
982 | от котельной №15 до д/сада ул.Давыдова №160 | отопление | подающий | 76 | 69 | Ст | 54.4 | минеральная вата | Надземная | 1983 | - | котельная №15 |  | 4.1344
983 | от котельной №15 до д/сада ул.Давыдова №160 | отопление | обратный | 76 | 69 | Ст | 54.4 | минеральная вата | Надземная | 1983 | - | котельная №15 |  | 4.1344
984 | от котельной №15 до д/сада ул.Давыдова №160 | отопление | подающий | 57 | 50 | Ст | 26.5 | минеральная вата | Надземная | 1983 | - | котельная №15 |  | 1.5105
985 | от котельной №15 до д/сада ул.Давыдова №160 | отопление | обратный | 57 | 50 | Ст | 26.5 | минеральная вата | Надземная | 1983 | - | котельная №15 |  | 1.5105
986 | от врезки на д/сад до ж.д.ул.Железнодорожная №35 | отопление | подающий | 76 | 69 | Ст | 24.7 | минеральная вата | Надземная | 1983 | - | котельная №15 |  | 1.8772
987 | от врезки на д/сад до ж.д.ул.Железнодорожная №35 | отопление | обратный | 76 | 69 | Ст | 24.7 | минеральная вата | Надземная | 1983 | - | котельная №15 |  | 1.8772
988 | от врезки на д/сад до ж.д.ул.Железнодорожная №35 | отопление | подающий | 57 | 50 | Ст | 36 | минеральная вата | Надземная | 1983 | - | котельная №15 |  | 2.052
989 | от врезки на д/сад до ж.д.ул.Железнодорожная №35 | отопление | обратный | 57 | 50 | Ст | 36 | минеральная вата | Надземная | 1983 | - | котельная №15 |  | 2.052
990 | от врезки на д/сад до ж.д.ул.Железнодорожная №35 | отопление | подающий | 45 | 38 | Ст | 34 | минеральная вата | Надземная | 1983 | - | котельная №15 |  | 1.53
991 | от врезки на д/сад до ж.д.ул.Железнодорожная №35 | отопление | обратный | 45 | 38 | Ст | 34 | минеральная вата | Надземная | 1983 | - | котельная №15 |  | 1.53
992 | от магистрали д114мм до школы №5 | отопление | подающий | 57 | 50 | Ст | 145.7 | минеральная вата | Надземная | 2006 | - | котельная №15 |  | 8.3049
993 | от магистрали д114мм до школы №5 | отопление | обратный | 57 | 50 | Ст | 145.7 | минеральная вата | Надземная | 2006 | - | котельная №15 |  | 8.3049
994 | от магистрали д114мм до школы №5 | отопление | подающий | 57 | 50 | Ст | 41 | минеральная вата | Надземная | 2011 | - | котельная №15 |  | 2.337
995 | от магистрали д114мм до школы №5 | отопление | обратный | 57 | 50 | Ст | 41 | минеральная вата | Надземная | 2011 | - | котельная №15 |  | 2.337
996 | к ж.д.ул.Железнодорожная №37 | отопление | подающий | 45 | 38 | Ст | 88 | минеральная вата | Надземная | 2005 | - | котельная №15 |  | 3.96
997 | к ж.д.ул.Железнодорожная №37 | отопление | обратный | 45 | 38 | Ст | 88 | минеральная вата | Надземная | 2005 | - | котельная №15 |  | 3.96
998 | к ж.д.ул.Алтайская №156 | отопление | подающий | 32 | 25.6 | Ст | 32 | минеральная вата | Надземная | 1983 | - | котельная №15 |  | 1.024
999 | к ж.д.ул.Алтайская №156 | отопление | обратный | 32 | 25.6 | Ст | 32 | минеральная вата | Надземная | 1983 | - | котельная №15 |  | 1.024
1000 | к ж.д. пер.Краснояровский№14 | отопление | подающий | 38 | 31.6 | Ст | 90 | минеральная вата | Надземная | 2005 | - | котельная №15 |  | 3.42
1001 | к ж.д. пер.Краснояровский№14 | отопление | обратный | 38 | 31.6 | Ст | 90 | минеральная вата | Надземная | 2005 | - | котельная №15 |  | 3.42
1002 | участок №1 | отопление | подающий | 89 | 82 | Ст | 33.1 | минеральная вата | Надземная | 2001 | - | котельная, пер.Ульяновский 5 | 16 | 2.9459
1003 | участок №1 | отопление | обратный | 89 | 82 | Ст | 33.1 | минеральная вата | Надземная | 2001 | - | котельная, пер.Ульяновский 5 | 16 | 2.9459
1004 | участок №2 | отопление | подающий | 57 | 50 | Ст | 6.1 | минеральная вата | Надземная | 1964 | - | котельная, пер.Ульяновский 5 | 16 | 0.3477
1005 | участок №2 | отопление | обратный | 57 | 50 | Ст | 6.1 | минеральная вата | Надземная | 1964 | - | котельная, пер.Ульяновский 5 | 16 | 0.3477
1006 | участок №3 | отопление | подающий | 76 | 69 | Ст | 2.9 | минеральная вата | Надземная | 1964 | - | котельная, пер.Ульяновский 5 | 16 | 0.2204
1007 | участок №3 | отопление | обратный | 76 | 69 | Ст | 2.9 | минеральная вата | Надземная | 1964 | - | котельная, пер.Ульяновский 5 | 16 | 0.2204
1008 | участок №4 | отопление | подающий | 57 | 50 | Ст | 6.2 | минеральная вата | Надземная | 1964 | - | котельная, пер.Ульяновский 5 | 16 | 0.3534
1009 | участок №4 | отопление | обратный | 57 | 50 | Ст | 6.2 | минеральная вата | Надземная | 1964 | - | котельная, пер.Ульяновский 5 | 16 | 0.3534
1010 | участок №5 | отопление | подающий | 76 | 69 | Ст | 43.1 | минеральная вата | Надземная | 1964 | - | котельная, пер.Ульяновский 5 | 16 | 3.2756
1011 | участок №5 | отопление | обратный | 76 | 69 | Ст | 43.1 | минеральная вата | Надземная | 1964 | - | котельная, пер.Ульяновский 5 | 16 | 3.2756
1012 | участок №6 | отопление | подающий | 76 | 69 | Ст | 45.6 | минеральная вата | Надземная | 1964 | - | котельная, пер.Ульяновский 5 | 16 | 3.4656
1013 | участок №6 | отопление | обратный | 76 | 69 | Ст | 45.6 | минеральная вата | Надземная | 1964 | - | котельная, пер.Ульяновский 5 | 16 | 3.4656
1014 | участок №7 | отопление | подающий | 108 | 100 | Ст | 70 | минеральная вата | Надземная | 1995 | - | котельная, пер.Ульяновский 5 | 16 | 7.56
1015 | участок №7 | отопление | обратный | 108 | 100 | Ст | 70 | минеральная вата | Надземная | 1995 | - | котельная, пер.Ульяновский 5 | 16 | 7.56
1016 | участок №8 | отопление | подающий | 57 | 50 | Ст | 13.3 | минеральная вата | Надземная | 1995 | - | котельная, пер.Ульяновский 5 | 16 | 0.7581
1017 | участок №8 | отопление | обратный | 57 | 50 | Ст | 13.3 | минеральная вата | Надземная | 1995 | - | котельная, пер.Ульяновский 5 | 16 | 0.7581
1018 | участок №9 | отопление | подающий | 76 | 69 | Ст | 62.5 | минеральная вата | Надземная | 1995 | - | котельная, пер.Ульяновский 5 | 16 | 4.75
1019 | участок №9 | отопление | обратный | 76 | 69 | Ст | 62.5 | минеральная вата | Надземная | 1995 | - | котельная, пер.Ульяновский 5 | 16 | 4.75
1020 | к ж.д.пер.Парковый №13 | отопление | подающий | 38 | 31.6 | Ст | 20 | минеральная вата | Надземная | 2007 | - | котельная, пер.Ульяновский 5 | 16 | 0.76
1021 | к ж.д.пер.Парковый №13 | отопление | обратный | 38 | 31.6 | Ст | 20 | минеральная вата | Надземная | 2007 | - | котельная, пер.Ульяновский 5 | 16 | 0.76
1022 | от котельной до ж.д.ул.ул.Тарская №75а-70а подводки к ж.домам | отопление | подающий | 89 | 82 | Ст | 601.4 | минеральная вата | Надземная | 1983 | - | котельная №17 |  | 53.5246
1023 | от котельной до ж.д.ул.ул.Тарская №75а-70а подводки к ж.домам | отопление | обратный | 89 | 82 | Ст | 601.4 | минеральная вата | Надземная | 1983 | - | котельная №17 |  | 53.5246
1024 | от котельной до ж.д.ул.ул.Тарская №75а-70а подводки к ж.домам | отопление | подающий | 38 | 31.6 | Ст | 17.7 | минеральная вата | Надземная | 1983 | - | котельная №17 |  | 0.6726
1025 | от котельной до ж.д.ул.ул.Тарская №75а-70а подводки к ж.домам | отопление | обратный | 38 | 31.6 | Ст | 17.7 | минеральная вата | Надземная | 1983 | - | котельная №17 |  | 0.6726
1026 | от котельной до магистральной т/сети | отопление | подающий | 108 | 100 | Ст | 34.8 | минеральная вата | Надземная | 1983 | - | котельная №17 |  | 3.7584
1027 | от котельной до магистральной т/сети | отопление | обратный | 108 | 100 | Ст | 34.8 | минеральная вата | Надземная | 1983 | - | котельная №17 |  | 3.7584
1028 | от котельной №18 до здания лаборатории | отопление | подающий | 114 | 105 | Ст | 149.8 | минеральная вата | Надземная | 1983 | - | котельная №18 |  | 17.0772
1029 | от котельной №18 до здания лаборатории | отопление | обратный | 114 | 105 | Ст | 149.8 | минеральная вата | Надземная | 1983 | - | котельная №18 |  | 17.0772
1030 | от котельной №18 до здания лаборатории | отопление | подающий | 57 | 50 | Ст | 12.6 | минеральная вата | Надземная | 1983 | - | котельная №18 |  | 0.7182
1031 | от котельной №18 до здания лаборатории | отопление | обратный | 57 | 50 | Ст | 12.6 | минеральная вата | Надземная | 1983 | - | котельная №18 |  | 0.7182
1032 | от здания лаборатоии до ж.д.ул.Давыдова №118 | отопление | подающий | 76 | 69 | Ст | 119.8 | минеральная вата | Надземная | 1983 | - | котельная №18 |  | 9.1048
1033 | от здания лаборатоии до ж.д.ул.Давыдова №118 | отопление | обратный | 76 | 69 | Ст | 119.8 | минеральная вата | Надземная | 1983 | - | котельная №18 |  | 9.1048
1034 | от здания лаборатоии до ж.д.пер.Транспортный№19а | отопление | подающий | 76 | 69 | Ст | 90.7 | минеральная вата | Надземная | 2001 | - | котельная №18 |  | 6.8932
1035 | от здания лаборатоии до ж.д.пер.Транспортный№19а | отопление | обратный | 76 | 69 | Ст | 90.7 | минеральная вата | Надземная | 2001 | - | котельная №18 |  | 6.8932
1036 | от ж.д.пер.Транспортный №19а до ж.д.ул.Давыдова№134 | отопление | подающий | 76 | 69 | Ст | 146.4 | минеральная вата | Надземная | 2001 | - | котельная №18 |  | 11.1264
1037 | от ж.д.пер.Транспортный №19а до ж.д.ул.Давыдова№134 | отопление | обратный | 76 | 69 | Ст | 146.4 | минеральная вата | Надземная | 2001 | - | котельная №18 |  | 11.1264
1038 | к ж.д.ул.Железнодорожная№5а,5б | отопление | подающий | 38 | 31.6 | Ст | 44 | минеральная вата | Надземная | 2003 | - | котельная №18 |  | 1.672
1039 | к ж.д.ул.Железнодорожная№5а,5б | отопление | обратный | 38 | 31.6 | Ст | 44 | минеральная вата | Надземная | 2003 | - | котельная №18 |  | 1.672
1040 | к ж.д.ул.Железнодорожная№5а,5б | отопление | подающий | 57 | 50 | Ст | 220 | минеральная вата | Надземная | 2003 | - | котельная №18 |  | 12.54
1041 | к ж.д.ул.Железнодорожная№5а,5б | отопление | обратный | 57 | 50 | Ст | 220 | минеральная вата | Надземная | 2003 | - | котельная №18 |  | 12.54
1042 | к ж.д.ул.Железнодорожная№13,15а,15б | отопление | подающий | 57 | 50 | Ст | 28.6 | минеральная вата | Надземная | 1983 | - | котельная №18 |  | 1.6302
1043 | к ж.д.ул.Железнодорожная№13,15а,15б | отопление | обратный | 57 | 50 | Ст | 28.6 | минеральная вата | Надземная | 1983 | - | котельная №18 |  | 1.6302
1044 | к ж.д.ул.Железнодорожная№16 | отопление | подающий | 57 | 50 | Ст | 43 | минеральная вата | Надземная | 2003 | - | котельная №18 |  | 2.451
1045 | к ж.д.ул.Железнодорожная№16 | отопление | обратный | 57 | 50 | Ст | 43 | минеральная вата | Надземная | 2003 | - | котельная №18 |  | 2.451
1046 | к ж.д.ул.Железнодорожная №14,12 | отопление | подающий | 57 | 50 | Ст | 132 | минеральная вата | Надземная | 1983 | - | котельная №18 |  | 7.524
1047 | к ж.д.ул.Железнодорожная №12г | отопление | обратный | 57 | 50 | Ст | 132 | минеральная вата | Надземная | 1983 | - | котельная №18 |  | 7.524
1048 | к ж.д.ул.Железнодорожная№12а,12б,12в | отопление | подающий | 57 | 50 | Ст | 118 | минеральная вата | Надземная | 2002 | - | котельная №18 |  | 6.726
1049 | к ж.д.ул.Железнодорожная№12а,12б,12в | отопление | обратный | 57 | 50 | Ст | 118 | минеральная вата | Надземная | 2002 | - | котельная №18 |  | 6.726
1050 | к ж.д.ул.Железнодорожная №12г | отопление | подающий | 32 | 25.6 | Ст | 50 | минеральная вата | Надземная | 2013 | - | котельная №18 |  | 1.6
1051 | к ж.д.ул.Железнодорожная №12г | отопление | обратный | 32 | 25.6 | Ст | 50 | минеральная вата | Надземная | 2013 | - | котельная №18 |  | 1.6
1052 | от ж.д.по ул.Советская,122б до ж.д.ул.Первомайская,100 | отопление | подающий | 57 | 50 | Ст | 98.8 | минеральная вата | Надземная | 1986 | - | котельная, пер.Ульяновский 5 | АЗП | 5.6316
1053 | от ж.д.по ул.Советская,122б до ж.д.ул.Первомайская,100 | отопление | обратный | 57 | 50 | Ст | 98.8 | минеральная вата | Надземная | 1986 | - | котельная, пер.Ульяновский 5 | АЗП | 5.6316
1054 | от ж.д.по ул.Советская,122б до ж.д.ул.Первомайская,100 | отопление | подающий | 76 | 69 | Ст | 71.3 | минеральная вата | Надземная | 1986 | - | котельная, пер.Ульяновский 5 | АЗП | 5.4188
1055 | от ж.д.по ул.Советская,122б до ж.д.ул.Первомайская,100 | отопление | обратный | 76 | 69 | Ст | 71.3 | минеральная вата | Надземная | 1986 | - | котельная, пер.Ульяновский 5 | АЗП | 5.4188
1056 | от ж.д.по ул.Советская,122б до ж.д.ул.Первомайская,100 | отопление | подающий | 89 | 82 | Ст | 259.8 | минеральная вата | Надземная | 1986 | - | котельная, пер.Ульяновский 5 | АЗП | 23.1222
1057 | от ж.д.по ул.Советская,122б до ж.д.ул.Первомайская,100 | отопление | обратный | 89 | 82 | Ст | 259.8 | минеральная вата | Надземная | 1986 | - | котельная, пер.Ульяновский 5 | АЗП | 23.1222
1058 | от ж.д.по ул.Советская,122б до ж.д.ул.Первомайская,100 | отопление | подающий | 38 | 31.6 | Ст | 19.5 | минеральная вата | Надземная | 1986 | - | котельная, пер.Ульяновский 5 | АЗП | 0.741
1059 | от ж.д.по ул.Советская,122б до ж.д.ул.Первомайская,100 | отопление | обратный | 38 | 31.6 | Ст | 19.5 | минеральная вата | Надземная | 1986 | - | котельная, пер.Ульяновский 5 | АЗП | 0.741
1060 | от вент.4,5до ж.д.по ул.Советская,108 и здания гаража | отопление | подающий | 133 | 124 | Ст | 101.3 | минеральная вата | Надземная | 1990 | - | котельная, пер.Ульяновский 5 | АЗП | 13.4729
1061 | от вент.4,5до ж.д.по ул.Советская,108 и здания гаража | отопление | обратный | 133 | 124 | Ст | 101.3 | минеральная вата | Надземная | 1990 | - | котельная, пер.Ульяновский 5 | АЗП | 13.4729
1062 | от вент.4,5до ж.д.по ул.Советская,108 и здания гаража | отопление | подающий | 89 | 82 | Ст | 45.9 | минеральная вата | Надземная | 1990 | - | котельная, пер.Ульяновский 5 | АЗП | 4.0851
1063 | от вент.4,5до ж.д.по ул.Советская,108 и здания гаража | отопление | обратный | 89 | 82 | Ст | 45.9 | минеральная вата | Надземная | 1990 | - | котельная, пер.Ульяновский 5 | АЗП | 4.0851
1064 | от вент.4,5до ж.д.по ул.Советская,108 и здания гаража | отопление | подающий | 57 | 50 | Ст | 94.5 | минеральная вата | Надземная | 1990 | - | котельная, пер.Ульяновский 5 | АЗП | 5.3865
1065 | от вент.4,5до ж.д.по ул.Советская,108 и здания гаража | отопление | обратный | 57 | 50 | Ст | 94.5 | минеральная вата | Надземная | 1990 | - | котельная, пер.Ульяновский 5 | АЗП | 5.3865
1066 | от вент.4,5до ж.д.по ул.Советская,108 и здания гаража | отопление | подающий | 38 | 31.6 | Ст | 42.1 | минеральная вата | Надземная | 1990 | - | котельная, пер.Ульяновский 5 | АЗП | 1.5998
1067 | от вент.4,5до ж.д.по ул.Советская,108 и здания гаража | отопление | обратный | 38 | 31.6 | Ст | 42.1 | минеральная вата | Надземная | 1990 | - | котельная, пер.Ульяновский 5 | АЗП | 1.5998
1068 | от узла управления до ж.д.пер.Гаврилина,4 | отопление | подающий | 114 | 105 | Ст | 106.1 | минеральная вата | Надземная | 1990 | - | котельная, пер.Ульяновский 5 | АЗП | 12.0954
1069 | от узла управления до ж.д.пер.Гаврилина,4 | отопление | обратный | 114 | 105 | Ст | 106.1 | минеральная вата | Надземная | 1990 | - | котельная, пер.Ульяновский 5 | АЗП | 12.0954
1070 | от узла управления до ж.д.пер.Гаврилина,4 | отопление | подающий | 89 | 82 | Ст | 103.1 | минеральная вата | Надземная | 1990 | - | котельная, пер.Ульяновский 5 | АЗП | 9.1759
1071 | от узла управления до ж.д.пер.Гаврилина,4 | отопление | обратный | 89 | 82 | Ст | 103.1 | минеральная вата | Надземная | 1990 | - | котельная, пер.Ульяновский 5 | АЗП | 9.1759
1072 | от узла управления до ж.д.пер.Гаврилина,4 | отопление | подающий | 57 | 50 | Ст | 160.3 | минеральная вата | Надземная | 1990 | - | котельная, пер.Ульяновский 5 | АЗП | 9.1371
1073 | от узла управления до ж.д.пер.Гаврилина,4 | отопление | обратный | 57 | 50 | Ст | 160.3 | минеральная вата | Надземная | 1990 | - | котельная, пер.Ульяновский 5 | АЗП | 9.1371
1074 | от узла управления до до ж.д.ул.Советская,101 | отопление | подающий | 114 | 105 | Ст | 82.5 | минеральная вата | Надземная | 1986 | - | котельная, пер.Ульяновский 5 | АЗП | 9.405
1075 | от узла управления до до ж.д.ул.Советская,101 | отопление | обратный | 114 | 105 | Ст | 82.5 | минеральная вата | Надземная | 1986 | - | котельная, пер.Ульяновский 5 | АЗП | 9.405
1076 | от узла управления до до ж.д.ул.Советская,101 | отопление | подающий | 57 | 50 | Ст | 34.2 | минеральная вата | Надземная | 1986 | - | котельная, пер.Ульяновский 5 | АЗП | 1.9494
1077 | от узла управления до до ж.д.ул.Советская,101 | отопление | обратный | 57 | 50 | Ст | 34.2 | минеральная вата | Надземная | 1986 | - | котельная, пер.Ульяновский 5 | АЗП | 1.9494
1078 | от узла управления до до ж.д.ул.Советская,101 | отопление | подающий | 38 | 31.6 | Ст | 40 | минеральная вата | Надземная | 1986 | - | котельная, пер.Ульяновский 5 | АЗП | 1.52
1079 | от узла управления до до ж.д.ул.Советская,101 | отопление | обратный | 38 | 31.6 | Ст | 40 | минеральная вата | Надземная | 1986 | - | котельная, пер.Ульяновский 5 | АЗП | 1.52
1080 | от ж.д.ул.Советская,101 до д/сада ул.Советская,109 | отопление | подающий | 76 | 69 | Ст | 122.1 | минеральная вата | Надземная | 1986 | - | котельная, пер.Ульяновский 5 | АЗП | 9.2796
1081 | от ж.д.ул.Советская,101 до д/сада ул.Советская,109 | отопление | обратный | 76 | 69 | Ст | 122.1 | минеральная вата | Надземная | 1986 | - | котельная, пер.Ульяновский 5 | АЗП | 9.2796
1082 | от ж.д.ул.Советская,101 до д/сада ул.Советская,109 | отопление | подающий | 57 | 50 | Ст | 17.9 | минеральная вата | Надземная | 1986 | - | котельная, пер.Ульяновский 5 | АЗП | 1.0203
1083 | от ж.д.ул.Советская,101 до д/сада ул.Советская,109 | отопление | обратный | 57 | 50 | Ст | 17.9 | минеральная вата | Надземная | 1986 | - | котельная, пер.Ульяновский 5 | АЗП | 1.0203
1084 | от ж.д.ул.Советская,101 до до ж.д.ул.Советская,102а | отопление | подающий | 89 | 82 | Ст | 110.9 | минеральная вата | Надземная | 1995 | - | котельная, пер.Ульяновский 5 | АЗП | 9.8701
1085 | от ж.д.ул.Советская,101 до до ж.д.ул.Советская,102а | отопление | обратный | 89 | 82 | Ст | 110.9 | минеральная вата | Надземная | 1995 | - | котельная, пер.Ульяновский 5 | АЗП | 9.8701
1086 | от ж.д.ул.Советская,101 до до ж.д.ул.Советская,102а | отопление | подающий | 57 | 50 | Ст | 15.7 | минеральная вата | Надземная | 1995 | - | котельная, пер.Ульяновский 5 | АЗП | 0.8949
1087 | от ж.д.ул.Советская,101 до до ж.д.ул.Советская,102а | отопление | обратный | 57 | 50 | Ст | 15.7 | минеральная вата | Надземная | 1995 | - | котельная, пер.Ульяновский 5 | АЗП | 0.8949
1088 | от узла управления до нежилого здания ул.Первомайская,84 | отопление | подающий | 57 | 50 | Ст | 15.6 | минеральная вата | Надземная | 1991 | - | котельная, пер.Ульяновский 5 | АЗП | 0.8892
1089 | от узла управления до нежилого здания ул.Первомайская,84 | отопление | обратный | 57 | 50 | Ст | 15.6 | минеральная вата | Надземная | 1991 | - | котельная, пер.Ульяновский 5 | АЗП | 0.8892
1090 | от узла управления до до нежилого здания ул.улПервомайская,82 | отопление | подающий | 114 | 105 | Ст | 133 | минеральная вата | Надземная | 1991 | - | котельная, пер.Ульяновский 5 | АЗП | 15.162
1091 | от узла управления до до нежилого здания ул.улПервомайская,82 | отопление | обратный | 114 | 105 | Ст | 133 | минеральная вата | Надземная | 1991 | - | котельная, пер.Ульяновский 5 | АЗП | 15.162
1092 | от узла управления до до нежилого здания ул.улПервомайская,84 | отопление | подающий | 57 | 50 | Ст | 10.5 | минеральная вата | Надземная | 1991 | - | котельная, пер.Ульяновский 5 | АЗП | 0.5985
1093 | от узла управления до до нежилого здания ул.улПервомайская,84 | отопление | обратный | 57 | 50 | Ст | 10.5 | минеральная вата | Надземная | 1991 | - | котельная, пер.Ульяновский 5 | АЗП | 0.5985
1094 | от нежилого здания ул.Первомайская,82 до магазина ул.Первомайская,80 | отопление | подающий | 114 | 105 | Ст | 28.7 | минеральная вата | Надземная | 1991 | - | котельная, пер.Ульяновский 5 | АЗП | 3.2718
1095 | от нежилого здания ул.Первомайская,82 до магазина ул.Первомайская,80 | отопление | обратный | 114 | 105 | Ст | 28.7 | минеральная вата | Надземная | 1991 | - | котельная, пер.Ульяновский 5 | АЗП | 3.2718
1096 | от пер.Комбинатовский №66 до ул.Зелёная поляна№14 | отопление | подающий | 159 | 150 | Ст | 109.3 | минеральная вата | Надземная | 2006 | - | котельная, ул.Комсомольская 18л | кот№18л | 17.3787
1097 | от пер.Комбинатовский №66 до ул.Зелёная поляна№14 | отопление | обратный | 159 | 150 | Ст | 109.3 | минеральная вата | Надземная | 2006 | - | котельная, ул.Комсомольская 18л | кот№18л | 17.3787
1098 | от нежилого здания ул.Первомайская,82 до магазина ул.Первомайская,82 | отопление | подающий | 57 | 50 | Ст | 10 | минеральная вата | Надземная | 1991 | - | котельная, пер.Ульяновский 5 | АЗП | 0.57
1099 | от нежилого здания ул.Первомайская,82 до магазина ул.Первомайская,83 | отопление | обратный | 57 | 50 | Ст | 10 | минеральная вата | Надземная | 1991 | - | котельная, пер.Ульяновский 5 | АЗП | 0.57
1100 | от магазина ул.Первомайская,80 до ул.Первомайская,97 | отопление | подающий | 89 | 82 | Ст | 72.2 | минеральная вата | Надземная | 1991 | - | котельная, пер.Ульяновский 5 | АЗП | 6.4258
1101 | от магазина ул.Первомайская,80 до ул.Первомайская,98 | отопление | обратный | 89 | 82 | Ст | 72.2 | минеральная вата | Надземная | 1991 | - | котельная, пер.Ульяновский 5 | АЗП | 6.4258
1102 | от магазина ул.Первомайская,80 до ул.Первомайская,99 | отопление | подающий | 57 | 50 | Ст | 11.9 | минеральная вата | Надземная | 1991 | - | котельная, пер.Ульяновский 5 | АЗП | 0.6783
1103 | от магазина ул.Первомайская,80 до ул.Первомайская,100 | отопление | обратный | 57 | 50 | Ст | 11.9 | минеральная вата | Надземная | 1997 | - | котельная, пер.Ульяновский 5 | АЗП | 0.6783
1104 | от ул.Советская,97 до ж.д.ул.Советская,95 | отопление | подающий | 57 | 50 | Ст | 67 | минеральная вата | Надземная | 1991 | - | котельная, пер.Ульяновский 5 | АЗП | 3.819
1105 | от ул.Советская,97 до ж.д.ул.Советская,96 | отопление | обратный | 57 | 50 | Ст | 67 | минеральная вата | Надземная | 1991 | - | котельная, пер.Ульяновский 5 | АЗП | 3.819
1106 | от вент.1 до ул.Первомайская,78 | отопление | подающий | 114 | 105 | Ст | 122.1 | минеральная вата | Надземная | 1996 | - | котельная, пер.Ульяновский 5 | АЗП | 13.9194
1107 | от вент.1 до ул.Первомайская,79 | отопление | обратный | 114 | 105 | Ст | 122.1 | минеральная вата | Надземная | 1996 | - | котельная, пер.Ульяновский 5 | АЗП | 13.9194
1108 | от вент.1 до ул.Первомайская,80 | отопление | подающий | 76 | 69 | Ст | 30 | минеральная вата | Надземная | 1996 | - | котельная, пер.Ульяновский 5 | АЗП | 2.28
1109 | от вент.1 до ул.Первомайская,81 | отопление | обратный | 76 | 69 | Ст | 30 | минеральная вата | Надземная | 1996 | - | котельная, пер.Ульяновский 5 | АЗП | 2.28
1110 | от ул.Первомайская,78 до улПервомайская,76 | отопление | подающий | 114 | 105 | Ст | 49.9 | минеральная вата | Надземная | 1995 | - | котельная, пер.Ульяновский 5 | АЗП | 5.6886
1111 | от ул.Первомайская,78 до улПервомайская,77 | отопление | обратный | 114 | 105 | Ст | 49.9 | минеральная вата | Надземная | 1995 | - | котельная, пер.Ульяновский 5 | АЗП | 5.6886
1112 | от узла управления до ж.д.ул.Советская,89а | отопление | подающий | 57 | 50 | Ст | 58 | минеральная вата | Надземная | 1984 | - | котельная, пер.Ульяновский 5 | АЗП | 3.306
1113 | от узла управления до ж.д.ул.Советская,89а | отопление | обратный | 57 | 50 | Ст | 58 | минеральная вата | Надземная | 1984 | - | котельная, пер.Ульяновский 5 | АЗП | 3.306
1114 | от узла управления до ул.Первомайская,76 | отопление | подающий | 114 | 105 | Ст | 12.3 | минеральная вата | Бесканальная | 1991 | - | котельная, пер.Ульяновский 5 | АЗП | 1.4022
1115 | от узла управления до ул.Первомайская,77 | отопление | обратный | 114 | 105 | Ст | 12.3 | минеральная вата | Бесканальная | 1991 | - | котельная, пер.Ульяновский 5 | АЗП | 1.4022
1116 | от узла управления до пер.Паркового | отопление | подающий | 89 | 82 | Ст | 88.6 | минеральная вата | Надземная | 1992 | - | котельная, пер.Ульяновский 5 | АЗП | 7.8854
1117 | от узла управления до пер.Паркового | отопление | обратный | 89 | 82 | Ст | 88.6 | минеральная вата | Надземная | 1992 | - | котельная, пер.Ульяновский 5 | АЗП | 7.8854
1118 | от узла управления до пер.Паркового | отопление | подающий | 76 | 69 | Ст | 9.3 | минеральная вата | Надземная | 1992 | - | котельная, пер.Ульяновский 5 | АЗП | 0.7068
1119 | от узла управления до пер.Паркового | отопление | обратный | 76 | 69 | Ст | 9.3 | минеральная вата | Надземная | 1992 | - | котельная, пер.Ульяновский 5 | АЗП | 0.7068
1120 | от пер.Паркового до здания кафе,пер.Парковый,14 | отопление | подающий | 57 | 50 | Ст | 82.2 | минеральная вата | Надземная | 1992 | - | котельная, пер.Ульяновский 5 | АЗП | 4.6854
1121 | от пер.Паркового до здания кафе,пер.Парковый,15 | отопление | обратный | 57 | 50 | Ст | 82.2 | минеральная вата | Надземная | 1992 | - | котельная, пер.Ульяновский 5 | АЗП | 4.6854
1122 | от вен.2,3 до узла управления | отопление | подающий | 159 | 150 | Ст | 107.9 | минеральная вата | Надземная | 1992 | - | котельная, пер.Ульяновский 5 | АЗП | 17.1561
1123 | от вен.2,3 до узла управления | отопление | обратный | 159 | 150 | Ст | 107.9 | минеральная вата | Надземная | 1992 | - | котельная, пер.Ульяновский 5 | АЗП | 17.1561
1124 | от ж.д.по ул.Советская,122б до ж.д.ул.Первомайская,100 | отопление | подающий | 57 | 50 | Ст | 36 | минеральная вата | Надземная | 2011 | - | котельная, пер.Ульяновский 5 | АЗП | 2.052
1125 | от ж.д.по ул.Советская,122б до ж.д.ул.Первомайская,100 | отопление | обратный | 57 | 50 | Ст | 36 | минеральная вата | Надземная | 2011 | - | котельная, пер.Ульяновский 5 | АЗП | 2.052
1126 | от ж.д.по ул.Советская,122б до ж.д.ул.Первомайская,100 | ГВС | подающий | 32 | 25.6 | Ст | 98.8 | минеральная вата | Надземная | 1986 | - | котельная, пер.Ульяновский 5 | АЗП | 3.1616
1127 | от ж.д.по ул.Советская,122б до ж.д.ул.Первомайская,100 | ГВС | обратный | 25 | 18.6 | Ст | 98.8 | минеральная вата | Надземная | 1986 | - | котельная, пер.Ульяновский 5 | АЗП | 2.47
1128 | от пер.Комбинатовский №59 до ул.Октябрьская№24а | отопление | подающий | 89 | 82 | Ст | 49 | минеральная вата | Внутри помещений | 1980 | - | котельная, ул.Комсомольская 18л | кот№18л | 4.361
1129 | от пер.Комбинатовский №59 до ул.Октябрьская№24а | отопление | обратный | 89 | 82 | Ст | 49 | минеральная вата | Внутри помещений | 1980 | - | котельная, ул.Комсомольская 18л | кот№18л | 4.361
1130 | от ж.д.по ул.Советская,122б до ж.д.ул.Первомайская,100 | ГВС | подающий | 45 | 38 | Ст | 87.7 | минеральная вата | Надземная | 1986 | - | котельная, пер.Ульяновский 5 | АЗП | 3.9465
1131 | от ж.д.по ул.Советская,122б до ж.д.ул.Первомайская,100 | ГВС | обратный | 38 | 31.6 | Ст | 87.7 | минеральная вата | Надземная | 1986 | - | котельная, пер.Ульяновский 5 | АЗП | 3.3326
1132 | от ж.д.по ул.Советская,122б до ж.д.ул.Первомайская,100 | ГВС | подающий | 32 | 21.2 | ПП | 161.4 | минеральная вата | Надземная | 2012 | - | котельная, пер.Ульяновский 5 | АЗП | 5.1648
1133 | от ж.д.по ул.Советская,122б до ж.д.ул.Первомайская,100 | ГВС | обратный | 25 | 16.6 | ПП | 161.4 | минеральная вата | Надземная | 2012 | - | котельная, пер.Ульяновский 5 | АЗП | 4.035
1134 | от ж.д.по ул.Советская,122б до ж.д.ул.Первомайская,100 | ГВС | подающий | 25 | 16.6 | ПП | 5.8 | минеральная вата | Надземная | 2012 | - | котельная, пер.Ульяновский 5 | АЗП | 0.145
1135 | от ж.д.по ул.Советская,122б до ж.д.ул.Первомайская,100 | ГВС | обратный | 25 | 16.6 | ПП | 5.8 | минеральная вата | Надземная | 2012 | - | котельная, пер.Ульяновский 5 | АЗП | 0.145
1136 | от ж.д.по ул.Советская,122б до ж.д.ул.Первомайская,100 | ГВС | подающий | 20 | 13.2 | ПП | 4.9 | минеральная вата | Надземная | 1986 | - | котельная, пер.Ульяновский 5 | АЗП | 0.098
1137 | от ж.д.по ул.Советская,122б до ж.д.ул.Первомайская,100 | ГВС | обратный | 20 | 13.2 | ПП | 4.9 | минеральная вата | Надземная | 1986 | - | котельная, пер.Ульяновский 5 | АЗП | 0.098
1138 | от ж.д.по ул.Советская,122б до ж.д.ул.Первомайская,100 | ГВС | подающий | 38 | 31.6 | Ст | 71.3 | минеральная вата | Надземная | 1986 | - | котельная, пер.Ульяновский 5 | АЗП | 2.7094
1139 | от ж.д.по ул.Советская,122б до ж.д.ул.Первомайская,100 | ГВС | обратный | 32 | 25.6 | Ст | 71.3 | минеральная вата | Надземная | 1986 | - | котельная, пер.Ульяновский 5 | АЗП | 2.2816
1140 | от вент.4,5до ж.д.по ул.Советская,108 и здания гаража | ГВС | подающий | 75 | 50 | ПП | 56 | минеральная вата | Надземная | 2012 | - | котельная, пер.Ульяновский 5 | АЗП | 4.2
1141 | от вент.4,5до ж.д.по ул.Советская,108 и здания гаража | ГВС | обратный | 63 | 42.9 | ПП | 56 | минеральная вата | Надземная | 2012 | - | котельная, пер.Ульяновский 5 | АЗП | 3.528
1142 | от участка №3 до ж.д.ул.Олешко №25 | отопление | подающий | 159 | 150 | Ст | 100.3 | минеральная вата | Надземная | 1980 | - | котельная, ул.Комсомольская 18л | кот№18л | 15.9477
1143 | от участка №3 до ж.д.ул.Олешко №25 | отопление | обратный | 159 | 150 | Ст | 100.3 | минеральная вата | Надземная | 1980 | - | котельная, ул.Комсомольская 18л | кот№18л | 15.9477
1144 | от вент.4,5до ж.д.по ул.Советская,108 и здания гаража | ГВС | подающий | 63 | 42.9 | ПП | 37.4 | минеральная вата | Надземная | 2012 | - | котельная, пер.Ульяновский 5 | АЗП | 2.3562
1145 | от вент.4,5до ж.д.по ул.Советская,108 и здания гаража | ГВС | обратный | 50 | 33.2 | ПП | 37.4 | минеральная вата | Надземная | 2012 | - | котельная, пер.Ульяновский 5 | АЗП | 1.87
1146 | от вент.4,5до ж.д.по ул.Советская,108 и здания гаража | ГВС | подающий | 63 | 42.9 | ПП | 1.8 | минеральная вата | Надземная | 2012 | - | котельная, пер.Ульяновский 5 | АЗП | 0.1134
1147 | от вент.4,5до ж.д.по ул.Советская,108 и здания гаража | ГВС | обратный | 20 | 13.2 | ПП | 1.8 | минеральная вата | Надземная | 2012 | - | котельная, пер.Ульяновский 5 | АЗП | 0.036
1148 | от вент.4,5до ж.д.по ул.Советская,108 и здания гаража | ГВС | подающий | 25 | 16.6 | ПП | 6.1 | минеральная вата | Надземная | 1990 | - | котельная, пер.Ульяновский 5 | АЗП | 0.1525
1149 | от вент.4,5до ж.д.по ул.Советская,108 и здания гаража | ГВС | обратный | 20 | 13.2 | ПП | 6.1 | минеральная вата | Надземная | 1990 | - | котельная, пер.Ульяновский 5 | АЗП | 0.122
1150 | от вент.4,5до ж.д.по ул.Советская,108 и здания гаража | ГВС | подающий | 25 | 16.6 | ПП | 42.4 | минеральная вата | Надземная | 2012 | - | котельная, пер.Ульяновский 5 | АЗП | 1.06
1151 | от вент.4,5до ж.д.по ул.Советская,108 и здания гаража | ГВС | обратный | 20 | 13.2 | ПП | 42.4 | минеральная вата | Надземная | 2012 | - | котельная, пер.Ульяновский 5 | АЗП | 0.848
1152 | от вент.4,5до ж.д.по ул.Советская,108 и здания гаража | ГВС | подающий | 25 | 16.6 | ПП | 21.1 | минеральная вата | Надземная | 2012 | - | котельная, пер.Ульяновский 5 | АЗП | 0.5275
1153 | от вент.4,5до ж.д.по ул.Советская,108 и здания гаража | ГВС | обратный | 20 | 13.2 | ПП | 21.1 | минеральная вата | Надземная | 2012 | - | котельная, пер.Ульяновский 5 | АЗП | 0.422
1154 | от узла управления до ж.д.пер.Гаврилина,4 | ГВС | подающий | 20 | 13.2 | ПП | 12.2 | минеральная вата | Надземная | 2011 | - | котельная, пер.Ульяновский 5 | АЗП | 0.244
1155 | от узла управления до ж.д.пер.Гаврилина,4 | ГВС | обратный | 20 | 13.2 | ПП | 12.2 | минеральная вата | Надземная | 2011 | - | котельная, пер.Ульяновский 5 | АЗП | 0.244
1156 | от узла управления до ж.д.пер.Гаврилина,4 | ГВС | подающий | 57 | 50 | Ст | 6.8 | минеральная вата | Надземная | 1990 | - | котельная, пер.Ульяновский 5 | АЗП | 0.3876
1157 | от узла управления до ж.д.пер.Гаврилина,4 | ГВС | обратный | 45 | 38 | Ст | 6.8 | минеральная вата | Надземная | 1990 | - | котельная, пер.Ульяновский 5 | АЗП | 0.306
1158 | от узла управления до ж.д.пер.Гаврилина,4 | ГВС | подающий | 32 | 21.2 | ПП | 3.2 | минеральная вата | Надземная | 2012 | - | котельная, пер.Ульяновский 5 | АЗП | 0.1024
1159 | от узла управления до ж.д.пер.Гаврилина,4 | ГВС | обратный | 32 | 21.2 | ПП | 3.2 | минеральная вата | Надземная | 2012 | - | котельная, пер.Ульяновский 5 | АЗП | 0.1024
1160 | от узла управления до ж.д.пер.Гаврилина,4 | ГВС | подающий | 32 | 21.2 | ПП | 51.5 | минеральная вата | Надземная | 2012 | - | котельная, пер.Ульяновский 5 | АЗП | 1.648
1161 | от узла управления до ж.д.пер.Гаврилина,4 | ГВС | обратный | 25 | 16.6 | ПП | 51.5 | минеральная вата | Надземная | 2012 | - | котельная, пер.Ульяновский 5 | АЗП | 1.2875
1162 | от узла управления до ж.д.пер.Гаврилина,4 | ГВС | подающий | 25 | 16.6 | ПП | 147.7 | минеральная вата | Надземная | 2012 | - | котельная, пер.Ульяновский 5 | АЗП | 3.6925
1163 | от узла управления до ж.д.пер.Гаврилина,4 | ГВС | обратный | 20 | 13.2 | ПП | 147.7 | минеральная вата | Надземная | 2012 | - | котельная, пер.Ульяновский 5 | АЗП | 2.954
1164 | от узла управления до ж.д.пер.Гаврилина,4 | ГВС | подающий | 32 | 25.6 | Ст | 46.7 | минеральная вата | Надземная | 1990 | - | котельная, пер.Ульяновский 5 | АЗП | 1.4944
1165 | от узла управления до ж.д.пер.Гаврилина,4 | ГВС | обратный | 25 | 18.6 | Ст | 46.7 | минеральная вата | Надземная | 1990 | - | котельная, пер.Ульяновский 5 | АЗП | 1.1675
1166 | от узла управления до ж.д.пер.Гаврилина,4 | ГВС | подающий | 20 | 13.2 | ПП | 84.5 | минеральная вата | Надземная | 2012 | - | котельная, пер.Ульяновский 5 | АЗП | 1.69
1167 | от узла управления до ж.д.пер.Гаврилина,4 | ГВС | обратный | 20 | 13.2 | ПП | 84.5 | минеральная вата | Надземная | 2012 | - | котельная, пер.Ульяновский 5 | АЗП | 1.69
1168 | от узла управления до до ж.д.ул.Советская,101 | ГВС | подающий | 20 | 13.2 | ПП | 34.2 | минеральная вата | Надземная | 2011 | - | котельная, пер.Ульяновский 5 | АЗП | 0.684
1169 | от узла управления до до ж.д.ул.Советская,101 | ГВС | обратный | 20 | 13.2 | ПП | 34.2 | минеральная вата | Надземная | 2011 | - | котельная, пер.Ульяновский 5 | АЗП | 0.684
1170 | от узла управления до до ж.д.ул.Советская,101 | ГВС | подающий | 50 | 33.2 | ПП | 82.5 | минеральная вата | Надземная | 2011 | - | котельная, пер.Ульяновский 5 | АЗП | 4.125
1171 | от узла управления до до ж.д.ул.Советская,101 | ГВС | обратный | 40 | 26.6 | ПП | 82.5 | минеральная вата | Надземная | 2011 | - | котельная, пер.Ульяновский 5 | АЗП | 3.3
1172 | от ж.д.ул.Советская,101 до д/сада ул.Советская,109 | ГВС | подающий | 32 | 21.2 | ПП | 25.4 | минеральная вата | Надземная | 2011 | - | котельная, пер.Ульяновский 5 | АЗП | 0.8128
1173 | от ж.д.ул.Советская,101 до д/сада ул.Советская,109 | ГВС | обратный | 25 | 16.6 | ПП | 25.4 | минеральная вата | Надземная | 2011 | - | котельная, пер.Ульяновский 5 | АЗП | 0.635
1174 | от ж.д.ул.Советская,101 до д/сада ул.Советская,109 | ГВС | подающий | 25 | 16.6 | ПП | 28.7 | минеральная вата | Надземная | 2011 | - | котельная, пер.Ульяновский 5 | АЗП | 0.7175
1175 | от ж.д.ул.Советская,101 до д/сада ул.Советская,109 | ГВС | обратный | 20 | 13.2 | ПП | 28.7 | минеральная вата | Надземная | 2011 | - | котельная, пер.Ульяновский 5 | АЗП | 0.574
1176 | от ж.д.ул.Советская,101 до д/сада ул.Советская,109 | ГВС | подающий | 20 | 13.2 | ПП | 17.9 | минеральная вата | Надземная | 2011 | - | котельная, пер.Ульяновский 5 | АЗП | 0.358
1177 | от ж.д.ул.Советская,101 до д/сада ул.Советская,109 | ГВС | обратный | 20 | 13.2 | ПП | 17.9 | минеральная вата | Надземная | 2011 | - | котельная, пер.Ульяновский 5 | АЗП | 0.358
1178 | от ж.д.ул.Советская,101 до д/сада ул.Советская,109 | ГВС | подающий | 20 | 13.2 | ПП | 23.3 | минеральная вата | Надземная | 2011 | - | котельная, пер.Ульяновский 5 | АЗП | 0.466
1179 | от ж.д.ул.Советская,101 до д/сада ул.Советская,109 | ГВС | обратный | 20 | 13.2 | ПП | 23.3 | минеральная вата | Надземная | 2011 | - | котельная, пер.Ульяновский 5 | АЗП | 0.466
1180 | от ж.д.ул.Советская,101 до до ж.д.ул.Советская,102а | ГВС | подающий | 57 | 50 | Ст | 2.7 | минеральная вата | Надземная | 1995 | - | котельная, пер.Ульяновский 5 | АЗП | 0.1539
1181 | от ж.д.ул.Советская,101 до до ж.д.ул.Советская,102а | ГВС | обратный | 38 | 31.6 | Ст | 2.7 | минеральная вата | Надземная | 1995 | - | котельная, пер.Ульяновский 5 | АЗП | 0.1026
1182 | от ж.д.ул.Советская,101 до до ж.д.ул.Советская,102а | ГВС | подающий | 32 | 25.6 | Ст | 2.6 | минеральная вата | Надземная | 1995 | - | котельная, пер.Ульяновский 5 | АЗП | 0.0832
1183 | от ж.д.ул.Советская,101 до до ж.д.ул.Советская,102а | ГВС | обратный | 25 | 18.6 | Ст | 2.6 | минеральная вата | Надземная | 1995 | - | котельная, пер.Ульяновский 5 | АЗП | 0.065
1184 | от вен.2,3 до узла управления | ГВС | подающий | 89 | 82 | Ст | 0.7 | минеральная вата | Надземная | 1992 | - | котельная, пер.Ульяновский 5 | АЗП | 0.0623
1185 | от вен.2,3 до узла управления | ГВС | обратный | 57 | 50 | Ст | 0.7 | минеральная вата | Надземная | 1992 | - | котельная, пер.Ульяновский 5 | АЗП | 0.0399
1186 | от вен.2,3 до узла управления | ГВС | подающий | 63 | 42.9 | ПП | 101.3 | минеральная вата | Надземная | 2012 | - | котельная, пер.Ульяновский 5 | АЗП | 6.3819
1187 | от вен.2,3 до узла управления | ГВС | обратный | 50 | 33.2 | ПП | 101.3 | минеральная вата | Надземная | 2012 | - | котельная, пер.Ульяновский 5 | АЗП | 5.065
1188 | от вен.2,3 до узла управления | ГВС | подающий | 50 | 33.2 | ПП | 5.9 | минеральная вата | Надземная | 2012 | - | котельная, пер.Ульяновский 5 | АЗП | 0.295
1189 | от вен.2,3 до узла управления | ГВС | обратный | 40 | 26.6 | ПП | 5.9 | минеральная вата | Надземная | 2012 | - | котельная, пер.Ульяновский 5 | АЗП | 0.236
1190 | от ж.д.по ул.Советская,122б до ж.д.ул.Первомайская,100 | ГВС | подающий | 25 | 16.6 | ПП | 36 | минеральная вата | Надземная | 2011 | - | котельная, пер.Ульяновский 5 | АЗП | 0.9
1191 | от ж.д.по ул.Советская,122б до ж.д.ул.Первомайская,100 | ГВС | обратный | 20 | 13.2 | ПП | 36 | минеральная вата | Надземная | 2011 | - | котельная, пер.Ульяновский 5 | АЗП | 0.72
1192 | от ж.д.ул.Советская,101 до до ж.д.ул.Советская,102а | ГВС | подающий | 50 | 33.2 | ПП | 21.5 | минеральная вата | Надземная | 2011 | - | котельная, пер.Ульяновский 5 | АЗП | 1.075
1193 | от ж.д.ул.Советская,101 до до ж.д.ул.Советская,102а | ГВС | обратный | 40 | 26.6 | ПП | 21.5 | минеральная вата | Надземная | 2011 | - | котельная, пер.Ульяновский 5 | АЗП | 0.86
1194 | от ж.д.ул.Советская,101 до до ж.д.ул.Советская,102а | ГВС | подающий | 32 | 21.2 | ПП | 86.7 | минеральная вата | Надземная | 2011 | - | котельная, пер.Ульяновский 5 | АЗП | 2.7744
1195 | от ж.д.ул.Советская,101 до до ж.д.ул.Советская,102а | ГВС | обратный | 25 | 16.6 | ПП | 86.7 | минеральная вата | Надземная | 2011 | - | котельная, пер.Ульяновский 5 | АЗП | 2.1675
1196 | от ж.д.ул.Советская,101 до до ж.д.ул.Советская,102а | ГВС | подающий | 20 | 13.2 | ПП | 20.4 | минеральная вата | Надземная | 2011 | - | котельная, пер.Ульяновский 5 | АЗП | 0.408
1197 | от ж.д.ул.Советская,101 до до ж.д.ул.Советская,102а | ГВС | обратный | 20 | 13.2 | ПП | 20.4 | минеральная вата | Надземная | 2011 | - | котельная, пер.Ульяновский 5 | АЗП | 0.408
1198 | от ж.д.ул.Советская,101 до д/сада ул.Советская,109 | ГВС | подающий | 25 | 16.6 | ПП | 1.6 | минеральная вата | Надземная | 2011 | - | котельная, пер.Ульяновский 5 | АЗП | 0.04
1199 | от ж.д.ул.Советская,101 до д/сада ул.Советская,109 | ГВС | обратный | 20 | 13.2 | ПП | 1.6 | минеральная вата | Надземная | 2011 | - | котельная, пер.Ульяновский 5 | АЗП | 0.032
1200 | от ж.д.ул.Советская,101 до д/сада ул.Советская,109 | ГВС | подающий | 25 | 16.6 | ПП | 43.1 | минеральная вата | Надземная | 2011 | - | котельная, пер.Ульяновский 5 | АЗП | 1.0775
1201 | от ж.д.ул.Советская,101 до д/сада ул.Советская,109 | ГВС | обратный | 20 | 13.2 | ПП | 43.1 | минеральная вата | Надземная | 2011 | - | котельная, пер.Ульяновский 5 | АЗП | 0.862
1202 | участок №1 ул.Мира №36 | отопление | подающий | 57 | 50 | Ст | 70.5 | минеральная вата | Надземная | 1990 | - | котельная ул.Мира 24д |  | 4.0185
1203 | участок №1 ул.Мира №36 | отопление | обратный | 57 | 50 | Ст | 70.5 | минеральная вата | Надземная | 1990 | - | котельная ул.Мира 24д |  | 4.0185
1204 | участок №2 ул.Мира №30 | отопление | подающий | 57 | 50 | Ст | 19.5 | минеральная вата | Надземная | 1990 | - | котельная ул.Мира 24д |  | 1.1115
1205 | участок №2 ул.Мира №30 | отопление | обратный | 57 | 50 | Ст | 19.5 | минеральная вата | Надземная | 1990 | - | котельная ул.Мира 24д |  | 1.1115
1206 | участок №3ул.Мира №34 | отопление | подающий | 89 | 82 | Ст | 67.5 | минеральная вата | Надземная | 1990 | - | котельная ул.Мира 24д |  | 6.0075
1207 | участок №3ул.Мира №34 | отопление | обратный | 89 | 82 | Ст | 67.5 | минеральная вата | Надземная | 1990 | - | котельная ул.Мира 24д |  | 6.0075
1208 | участок №4 ул.Мира №32 | отопление | подающий | 108 | 100 | Ст | 118.4 | минеральная вата | Надземная | 1990 | - | котельная ул.Мира 24д |  | 12.7872
1209 | участок №4 ул.Мира №32 | отопление | обратный | 108 | 100 | Ст | 118.4 | минеральная вата | Надземная | 1990 | - | котельная ул.Мира 24д |  | 12.7872
1210 | участок №5 ул.Мира №26 | отопление | подающий | 159 | 150 | Ст | 116.1 | минеральная вата | Надземная | 1990 | - | котельная ул.Мира 24д |  | 18.4599
1211 | участок №5 ул.Мира №26 | отопление | обратный | 159 | 150 | Ст | 116.1 | минеральная вата | Надземная | 1990 | - | котельная ул.Мира 24д |  | 18.4599
1212 | участок №6 ул.Мира №28 | отопление | подающий | 76 | 69 | Ст | 43.8 | минеральная вата | Надземная | 1990 | - | котельная ул.Мира 24д |  | 3.3288
1213 | участок №6 ул.Мира №28 | отопление | обратный | 76 | 69 | Ст | 43.8 | минеральная вата | Надземная | 1990 | - | котельная ул.Мира 24д |  | 3.3288
1214 | участок №7ул.Путейская | отопление | подающий | 159 | 150 | Ст | 457.2 | минеральная вата | Надземная | 1985 | - | котельная ул.Мира 24д |  | 72.6948
1215 | участок №7ул.Путейская | отопление | обратный | 159 | 150 | Ст | 457.2 | минеральная вата | Надземная | 1985 | - | котельная ул.Мира 24д |  | 72.6948
1216 | участок №8ул.Путейская | отопление | подающий | 159 | 150 | Ст | 8.4 | минеральная вата | Бесканальная | 1985 | - | котельная ул.Мира 24д |  | 1.3356
1217 | участок №8ул.Путейская | отопление | обратный | 159 | 150 | Ст | 8.4 | минеральная вата | Бесканальная | 1985 | - | котельная ул.Мира 24д |  | 1.3356
1218 | участок №8ул.Путейская | отопление | подающий | 159 | 150 | Ст | 129.6 | минеральная вата | Надземная | 2012 | - | котельная ул.Мира 24д |  | 20.6064
1219 | участок №8ул.Путейская | отопление | обратный | 159 | 150 | Ст | 129.6 | минеральная вата | Надземная | 2012 | - | котельная ул.Мира 24д |  | 20.6064
1220 | участок №9 ул.Путейская | отопление | подающий | 159 | 150 | Ст | 8 | минеральная вата | Бесканальная | 2012 | - | котельная ул.Мира 24д |  | 1.272
1221 | участок №9 ул.Путейская | отопление | обратный | 159 | 150 | Ст | 8 | минеральная вата | Бесканальная | 2012 | - | котельная ул.Мира 24д |  | 1.272
1222 | участок №9 ул.Путейская | отопление | подающий | 159 | 150 | Ст | 39 | минеральная вата | Бесканальная | 2012 | - | котельная ул.Мира 24д |  | 6.201
1223 | участок №9 ул.Путейская | отопление | обратный | 159 | 150 | Ст | 39 | минеральная вата | Бесканальная | 2012 | - | котельная ул.Мира 24д |  | 6.201
1224 | участок №10 школа №9 | отопление | подающий | 108 | 100 | Ст | 360.4 | минеральная вата | Надземная | 1981 | - | котельная ул.Мира 24д |  | 38.9232
1225 | участок №10 школа №9 | отопление | обратный | 108 | 100 | Ст | 360.4 | минеральная вата | Надземная | 1981 | - | котельная ул.Мира 24д |  | 38.9232
1226 | участок №11ул.Верхнедорожная №52-66 | отопление | подающий | 89 | 82 | Ст | 412.9 | минеральная вата | Надземная | 1987 | - | котельная ул.Мира 24д |  | 36.7481
1227 | участок №11ул.Верхнедорожная №52-66 | отопление | обратный | 89 | 82 | Ст | 412.9 | минеральная вата | Надземная | 1987 | - | котельная ул.Мира 24д |  | 36.7481
1228 | участок №12 ул.Верхнедорожная №68-76 | отопление | подающий | 57 | 50 | Ст | 183 | минеральная вата | Надземная | 1987 | - | котельная ул.Мира 24д |  | 10.431
1229 | участок №12 ул.Верхнедорожная №68-76 | отопление | обратный | 57 | 50 | Ст | 183 | минеральная вата | Надземная | 1987 | - | котельная ул.Мира 24д |  | 10.431
1230 | участок №13 ул.Верхнедорожная №73-75 | отопление | подающий | 76 | 69 | Ст | 106 | минеральная вата | Надземная | 2006 | - | котельная ул.Мира 24д |  | 8.056
1231 | участок №13 ул.Верхнедорожная №73-75 | отопление | обратный | 76 | 69 | Ст | 106 | минеральная вата | Надземная | 2006 | - | котельная ул.Мира 24д |  | 8.056
1232 | участок №14ул.Верхнедорожная №55-71 | отопление | подающий | 76 | 69 | Ст | 185 | минеральная вата | Надземная | 2006 | - | котельная ул.Мира 24д |  | 14.06
1233 | участок №14ул.Верхнедорожная №55-71 | отопление | обратный | 76 | 69 | Ст | 185 | минеральная вата | Надземная | 2006 | - | котельная ул.Мира 24д |  | 14.06
1234 | участок №15 ул.Верхнедорожная №37-53 | отопление | подающий | 57 | 50 | Ст | 341.5 | минеральная вата | Надземная | 1987 | - | котельная ул.Мира 24д |  | 19.4655
1235 | участок №15 ул.Верхнедорожная №37-53 | отопление | обратный | 57 | 50 | Ст | 341.5 | минеральная вата | Надземная | 1987 | - | котельная ул.Мира 24д |  | 19.4655
1236 | участок №16 ул.Сыркомбинатовская №14-12 | отопление | подающий | 89 | 82 | Ст | 56 | минеральная вата | Надземная | 1987 | - | котельная ул.Мира 24д |  | 4.984
1237 | участок №16 ул.Сыркомбинатовская №14-12 | отопление | обратный | 89 | 82 | Ст | 56 | минеральная вата | Надземная | 1987 | - | котельная ул.Мира 24д |  | 4.984
1238 | участок №17 ул.Сыркомбинатовская №12-10 | отопление | подающий | 89 | 82 | Ст | 30 | минеральная вата | Надземная | 2005 | - | котельная ул.Мира 24д |  | 2.67
1239 | участок №17 ул.Сыркомбинатовская №12-10 | отопление | обратный | 89 | 82 | Ст | 30 | минеральная вата | Надземная | 2005 | - | котельная ул.Мира 24д |  | 2.67
1240 | участок №18 ул.Сыркомбинатовская №10-4 | отопление | подающий | 57 | 50 | Ст | 208 | минеральная вата | Надземная | 1987 | - | котельная ул.Мира 24д |  | 11.856
1241 | участок №18 ул.Сыркомбинатовская №10-4 | отопление | обратный | 57 | 50 | Ст | 208 | минеральная вата | Надземная | 1987 | - | котельная ул.Мира 24д |  | 11.856
1242 | участок №19ул.Верхнедорожная №52-ул.Сыркомбинатовская №14 | отопление | подающий | 89 | 82 | Ст | 60 | минеральная вата | Бесканальная | 1987 | - | котельная ул.Мира 24д |  | 5.34
1243 | участок №19ул.Верхнедорожная №52-ул.Сыркомбинатовская №14 | отопление | обратный | 89 | 82 | Ст | 60 | минеральная вата | Бесканальная | 1987 | - | котельная ул.Мира 24д |  | 5.34
1244 | к ж.д.ул.Верхнедорожная№77 | отопление | подающий | 57 | 50 | Ст | 59.3 | минеральная вата | Надземная | 2006 | - | котельная ул.Мира 24д |  | 3.3801
1245 | к ж.д.ул.Верхнедорожная№77 | отопление | обратный | 57 | 50 | Ст | 59.3 | минеральная вата | Надземная | 2006 | - | котельная ул.Мира 24д |  | 3.3801
1246 | к ж.д.ул.Верхнедорожная№77 | отопление | подающий | 32 | 25.6 | Ст | 2.5 | минеральная вата | Надземная | 2006 | - | котельная ул.Мира 24д |  | 0.08
1247 | к ж.д.ул.Верхнедорожная№77 | отопление | обратный | 32 | 25.6 | Ст | 2.5 | минеральная вата | Надземная | 2006 | - | котельная ул.Мира 24д |  | 0.08
1248 | к ж.д.ул.Верхнедорожная№78 | отопление | подающий | 57 | 50 | Ст | 32.2 | минеральная вата | Надземная | 2004 | - | котельная ул.Мира 24д |  | 1.8354
1249 | к ж.д.ул.Верхнедорожная№78 | отопление | обратный | 57 | 50 | Ст | 32.2 | минеральная вата | Надземная | 2004 | - | котельная ул.Мира 24д |  | 1.8354
1250 | к ж.д.ул.Верхнедорожная№78 | отопление | подающий | 32 | 25.6 | Ст | 7 | минеральная вата | Надземная | 2004 | - | котельная ул.Мира 24д |  | 0.224
1251 | к ж.д.ул.Верхнедорожная№78 | отопление | обратный | 32 | 25.6 | Ст | 7 | минеральная вата | Надземная | 2004 | - | котельная ул.Мира 24д |  | 0.224
1252 | к ж.д.ул.Мира №45 б | отопление | подающий | 38 | 31.6 | Ст | 42.4 | минеральная вата | Надземная | 2001 | - | котельная ул.Мира 24д |  | 1.6112
1253 | к ж.д.ул.Мира №45 б | отопление | обратный | 38 | 31.6 | Ст | 42.4 | минеральная вата | Надземная | 2001 | - | котельная ул.Мира 24д |  | 1.6112
1254 | к ж.д.ул.Мира №45 а | отопление | подающий | 38 | 31.6 | Ст | 29.5 | минеральная вата | Надземная | 2001 | - | котельная ул.Мира 24д |  | 1.121
1255 | к ж.д.ул.Мира №45 а | отопление | обратный | 38 | 31.6 | Ст | 29.5 | минеральная вата | Надземная | 2001 | - | котельная ул.Мира 24д |  | 1.121
1256 | Котельная к ТК-1 | отопление | подающий | 426 | 412 | Ст | 18 | ППУ | Надземная | 2022 | - | котельная ул.Мира 24д |  | 7.668
1257 | Котельная к ТК-1 | отопление | обратный | 426 | 412 | Ст | 18 | ППУ | Надземная | 2022 | - | котельная ул.Мира 24д |  | 7.668
1258 | ТК 1- участок 1 | отопление | подающий | 273 | 259 | Ст | 76 | ППУ | Надземная | 2022 | - | котельная ул.Мира 24д |  | 20.748
1259 | ТК 1- участок 1 | отопление | обратный | 273 | 259 | Ст | 76 | ППУ | Надземная | 2022 | - | котельная ул.Мира 24д |  | 20.748
1260 | участок 1- участок 2 | отопление | подающий | 273 | 259 | Ст | 80.5 | ППУ | Надземная | 2022 | - | котельная ул.Мира 24д |  | 21.9765
1261 | участок 1- участок 2 | отопление | обратный | 273 | 259 | Ст | 80.5 | ППУ | Надземная | 2022 | - | котельная ул.Мира 24д |  | 21.9765
1262 | к ж.д.пер.Ульяновский №15 | отопление | подающий | 89 | 82 | Ст | 150 | минеральная вата | Надземная | 1981 | - | котельная, пер.Ульяновский 5 | Коммунальщик | 13.35
1263 | к ж.д.пер.Ульяновский №15 | отопление | обратный | 89 | 82 | Ст | 150 | минеральная вата | Надземная | 1981 | - | котельная, пер.Ульяновский 5 | Коммунальщик | 13.35
1264 | к зданию пер.Ульяновский№9 | отопление | подающий | 57 | 50 | Ст | 21 | минеральная вата | Надземная | 1990 | - | котельная, пер.Ульяновский 5 | Коммунальщик | 1.197
1265 | к зданию пер.Ульяновский№9 | отопление | обратный | 57 | 50 | Ст | 21 | минеральная вата | Надземная | 1990 | - | котельная, пер.Ульяновский 5 | Коммунальщик | 1.197
1266 | от котельной магистраль | отопление | подающий | 89 | 82 | Ст | 221 | минеральная вата | Надземная | 2001 | - | котельная, пер.Ульяновский 5 | Коммунальщик | 19.669
1267 | от котельной магистраль | отопление | обратный | 89 | 82 | Ст | 221 | минеральная вата | Надземная | 2001 | - | котельная, пер.Ульяновский 5 | Коммунальщик | 19.669
1268 | к ж.д.ул.Прудская №7,9,11,13 | отопление | подающий | 38 | 31.6 | Ст | 105 | минеральная вата | Надземная | 1990 | - | котельная, пер.Ульяновский 5 | Коммунальщик | 3.99
1269 | к ж.д.ул.Прудская №7,9,11,13 | отопление | обратный | 38 | 31.6 | Ст | 105 | минеральная вата | Надземная | 1990 | - | котельная, пер.Ульяновский 5 | Коммунальщик | 3.99
1270 | к ж.д.ул.2-я Прудская №2а | отопление | подающий | 57 | 50 | Ст | 21 | минеральная вата | Бесканальная | 1990 | - | котельная, пер.Ульяновский 5 | Коммунальщик | 1.197
1271 | к ж.д.ул.2-я Прудская №2а | отопление | обратный | 57 | 50 | Ст | 21 | минеральная вата | Бесканальная | 1990 | - | котельная, пер.Ульяновский 5 | Коммунальщик | 1.197
1272 | к ж.д.ул.2-я Прудская №2б | отопление | подающий | 45 | 38 | Ст | 82 | минеральная вата | Надземная | 1990 | - | котельная, пер.Ульяновский 5 | Коммунальщик | 3.69
1273 | к ж.д.ул.2-я Прудская №2б | отопление | обратный | 45 | 38 | Ст | 82 | минеральная вата | Надземная | 1990 | - | котельная, пер.Ульяновский 5 | Коммунальщик | 3.69
1274 | к ж.д.ул.2-я Прудская №2в кв.1 | отопление | подающий | 32 | 25.6 | Ст | 66.5 | минеральная вата | Надземная | 2012 | - | котельная, пер.Ульяновский 5 | Коммунальщик | 2.128
1275 | к ж.д.ул.2-я Прудская №2в кв.1 | отопление | обратный | 32 | 25.6 | Ст | 66.5 | минеральная вата | Надземная | 2012 | - | котельная, пер.Ульяновский 5 | Коммунальщик | 2.128
1276 | от ирезки у котельной магистраль от точки М 1 до точки М 1/1 территория МУП"Коммунальщик" | отопление | подающий | 377 | 361 | Ст | 116.5 | минеральная вата | Надземная | 2018 | - | котельная, пер.Ульяновский 5 | 21 | 43.9205
1277 | от ирезки у котельной магистраль от точки М 1 до точки М 1/1 территория МУП"Коммунальщик" | отопление | обратный | 377 | 361 | Ст | 116.5 | минеральная вата | Надземная | 2018 | - | котельная, пер.Ульяновский 5 | 21 | 43.9205
1278 | от ирезки у котельной магистраль от точки М 1 до точки М 1/1 территория МУП"Коммунальщик" | ГВС | подающий | 89 | 82 | Ст | 116.5 | минеральная вата | Надземная | 2018 | - | котельная, пер.Ульяновский 5 | 21 | 10.3685
1279 | от ирезки у котельной магистраль от точки М 1 до точки М 1/1 территория МУП"Коммунальщик" | ГВС | обратный | 57 | 50 | Ст | 116.5 | минеральная вата | Надземная | 2018 | - | котельная, пер.Ульяновский 5 | 21 | 6.6405
1280 | магистраль от точки М 1/1 до точки М 1/2 территория МУП "Коммунальщик" | отопление | подающий | 377 | 361 | Ст | 27 | минеральная вата | Надземная | 2018 | - | котельная, пер.Ульяновский 5 | 21 | 10.179
1281 | магистраль от точки М 1/1 до точки М 1/2 | отопление | обратный | 377 | 361 | Ст | 27 | минеральная вата | Надземная | 2018 | - | котельная, пер.Ульяновский 5 | 21 | 10.179
1282 | магистраль от точки М 1/1 до точки М 1/2 территория МУП "Коммунальщик" | ГВС | подающий | 89 | 82 | Ст | 27 | минеральная вата | Надземная | 2018 | - | котельная, пер.Ульяновский 5 | 21 | 2.403
1283 | магистраль от точки М 1/1 до точки М 1/2 территория МУП "Коммунальщик" | ГВС | обратный | 57 | 50 | Ст | 27 | минеральная вата | Надземная | 2018 | - | котельная, пер.Ульяновский 5 | 21 | 1.539
1284 | магистраль от точки М 1/2 до точки М 1/3 территория МУП "коммунальщик" | отопление | подающий | 377 | 361 | Ст | 37 | минеральная вата | Надземная | 2018 | - | котельная, пер.Ульяновский 5 | 21 | 13.949
1285 | магистраль от точки М 1/2 до точки М 1/3 территория МУП "Коммунальщик" | отопление | обратный | 377 | 361 | Ст | 37 | минеральная вата | Надземная | 2018 | - | котельная, пер.Ульяновский 5 | 21 | 13.949
1286 | магистраль от точки М 1/2 до точки М 1/3 территория МУП "Коммунальщик" | ГВС | подающий | 89 | 82 | Ст | 37 | минеральная вата | Надземная | 2018 | - | котельная, пер.Ульяновский 5 | 21 | 3.293
1287 | магистраль от точки М 1/2 до точки М 1/3 территория МУП "Коммунальщик" | ГВС | обратный | 57 | 50 | Ст | 37 | минеральная вата | Надземная | 2018 | - | котельная, пер.Ульяновский 5 | 21 | 2.109
1288 | магистраль от точки М 1/3 до точки М 1/4 территория МУП "коммунальщик" | отопление | подающий | 377 | 361 | Ст | 20 | минеральная вата | Надземная | 2018 | - | котельная, пер.Ульяновский 5 | 21 | 7.54
1289 | магистраль от точки М 1/3 до точки М 1/4 территория МУП "Коммунальщик" | отопление | обратный | 377 | 361 | Ст | 20 | минеральная вата | Надземная | 2018 | - | котельная, пер.Ульяновский 5 | 21 | 7.54
1290 | магистраль от точки М 1/3 до точки М 1/4 территория МУП "Коммунальщик" | ГВС | подающий | 89 | 82 | Ст | 20 | минеральная вата | Надземная | 2018 | - | котельная, пер.Ульяновский 5 | 21 | 1.78
1291 | магистраль от точки М 1/3 до точки М 1/4 территория МУП "Коммунальщик" | ГВС | обратный | 57 | 50 | Ст | 20 | минеральная вата | Надземная | 2018 | - | котельная, пер.Ульяновский 5 | 21 | 1.14
1292 | магистраль от точки М 1/4 до точки М 1/5 территория МУП "Коммунальщик" | отопление | подающий | 377 | 361 | Ст | 86.5 | минеральная вата | Надземная | 2018 | - | котельная, пер.Ульяновский 5 | 21 | 32.6105
1293 | магистраль от точки М 1/4 до точки М 1/5 территория МУП "Коммунальщик" | отопление | обратный | 377 | 361 | Ст | 86.5 | минеральная вата | Надземная | 2018 | - | котельная, пер.Ульяновский 5 | 21 | 32.6105
1294 | магистраль от точки М 1/4 до точки М 1/5 территория МУП "Коммунальщик" | ГВС | подающий | 89 | 82 | Ст | 86.5 | минеральная вата | Надземная | 2018 | - | котельная, пер.Ульяновский 5 | 21 | 7.6985
1295 | магистраль от точки М 1/4 до точки М 1/5 территория МУП "Коммунальщик" | ГВС | обратный | 57 | 50 | Ст | 86.5 | минеральная вата | Надземная | 2018 | - | котельная, пер.Ульяновский 5 | 21 | 4.9305
1296 | магистраль от точки М 1/5 до точки М 1/6 пер. Ульяновский | отопление | подающий | 377 | 361 | Ст | 29.5 | минеральная вата | Надземная | 2018 | - | котельная, пер.Ульяновский 5 | 21 | 11.1215
1297 | магистраль от точки М 1/5 до точки М 1/6 пер. Ульяновский | отопление | обратный | 377 | 361 | Ст | 29.5 | минеральная вата | Надземная | 2018 | - | котельная, пер.Ульяновский 5 | 21 | 11.1215
1298 | магистраль от точки М 1/5 до точки М 1/6 пер. Ульяновский | ГВС | подающий | 89 | 82 | Ст | 29.5 | минеральная вата | Надземная | 2018 | - | котельная, пер.Ульяновский 5 | 21 | 2.6255
1299 | магистраль от точки М 1/5 до точки М 1/6 пер. Ульяновский | ГВС | обратный | 57 | 50 | Ст | 29.5 | минеральная вата | Надземная | 2018 | - | котельная, пер.Ульяновский 5 | 21 | 1.6815
1300 | магистраль от точки М 1/6 до точки М 1/7 пер. Ульяновский | отопление | подающий | 377 | 361 | Ст | 190 | минеральная вата | Надземная | 2018 | - | котельная, пер.Ульяновский 5 | 21 | 71.63
1301 | магистраль от точки М 1/6 до точки М 1/7 пер. Ульяновский | отопление | обратный | 377 | 361 | Ст | 190 | минеральная вата | Надземная | 2018 | - | котельная, пер.Ульяновский 5 | 21 | 71.63
1302 | магистраль от точки М 1/6 до точки М 1/7 пер. Ульяновский | ГВС | подающий | 89 | 82 | Ст | 190 | минеральная вата | Надземная | 2018 | - | котельная, пер.Ульяновский 5 | 21 | 16.91
1303 | магистраль от точки М 1/6 до точки М 1/7 пер. Ульяновский | ГВС | обратный | 57 | 50 | Ст | 190 | минеральная вата | Надземная | 2018 | - | котельная, пер.Ульяновский 5 | 21 | 10.83
1304 | магистраль от точки М 1/7 до точки М 1/8 ул.Сердюка | отопление | подающий | 377 | 361 | Ст | 116 | минеральная вата | Надземная | 2018 | - | котельная, пер.Ульяновский 5 | 21 | 43.732
1305 | магистраль от точки М 1/7 до точки М 1/8 ул.Сердюка | отопление | обратный | 377 | 361 | Ст | 116 | минеральная вата | Надземная | 2018 | - | котельная, пер.Ульяновский 5 | 21 | 43.732
1306 | от котельной №10 дож.д.пер.Родниковый №2,4, 6, | отопление | подающий | 159 | 150 | Ст | 13.55 | минеральная вата | Надземная | 1992 | - | котельная, ул.Комсомольская 18л | кот№18л | 2.1544
1307 | от котельной №10 дож.д.пер.Родниковый №2,4, 6, | отопление | обратный | 159 | 150 | Ст | 13.55 | минеральная вата | Надземная | 1992 | - | котельная, ул.Комсомольская 18л | кот№18л | 2.1544
1308 | магистраль от точки М 1/7 до точки М 1/8 ул.Сердюка | ГВС | подающий | 89 | 82 | Ст | 116 | минеральная вата | Надземная | 2018 | - | котельная, пер.Ульяновский 5 | 21 | 10.324
1309 | магистраль от точки М 1/7 до точки М 1/8 ул.Сердюка | ГВС | обратный | 57 | 50 | Ст | 116 | минеральная вата | Надземная | 2018 | - | котельная, пер.Ульяновский 5 | 21 | 6.612
1310 | магистраль от точки М 1/8 до точки М 1/9 ул.Сердюка | отопление | подающий | 377 | 361 | Ст | 19.7 | минеральная вата | Надземная | 2018 | - | котельная, пер.Ульяновский 5 | 21 | 7.4269
1311 | магистраль от точки М 1/8 до точки М 1/9 ул.Сердюка | отопление | обратный | 377 | 361 | Ст | 19.7 | минеральная вата | Надземная | 2018 | - | котельная, пер.Ульяновский 5 | 21 | 7.4269
1312 | магистраль от точки М 1/8 до точки М 1/9 ул.Сердюка | ГВС | подающий | 89 | 82 | Ст | 19.7 | минеральная вата | Надземная | 2018 | - | котельная, пер.Ульяновский 5 | 21 | 1.7533
1313 | магистраль от точки М 1/8 до точки М 1/9 ул.Сердюка | ГВС | обратный | 57 | 50 | Ст | 19.7 | минеральная вата | Надземная | 2018 | - | котельная, пер.Ульяновский 5 | 21 | 1.1229
1314 | магистраль от точки М 1/9 до точки М 1/10 ул.Сердюка | отопление | подающий | 377 | 361 | Ст | 119 | минеральная вата | Надземная | 2018 | - | котельная, пер.Ульяновский 5 | 21 | 44.863
1315 | магистраль от точки М 1/9 до точки М 1/10 ул.Сердюка | отопление | обратный | 377 | 361 | Ст | 119 | минеральная вата | Надземная | 2018 | - | котельная, пер.Ульяновский 5 | 21 | 44.863
1316 | магистраль от точки М 1/9 до точки М 1/10 ул.Сердюка | ГВС | подающий | 89 | 82 | Ст | 119 | минеральная вата | Надземная | 2018 | - | котельная, пер.Ульяновский 5 | 21 | 10.591
1317 | магистраль от точки М 1/9 до точки М 1/10 ул.Сердюка | ГВС | обратный | 57 | 50 | Ст | 119 | минеральная вата | Надземная | 2018 | - | котельная, пер.Ульяновский 5 | 21 | 6.783
1318 | магистраль от точки М 1/10 до точки М 1/11 ул.Сердюка | отопление | подающий | 377 | 361 | Ст | 22 | минеральная вата | Надземная | 2018 | - | котельная, пер.Ульяновский 5 | 21 | 8.294
1319 | магистраль от точки М 1/10 до точки М 1/11 ул.Сердюка | отопление | обратный | 377 | 361 | Ст | 22 | минеральная вата | Надземная | 2018 | - | котельная, пер.Ульяновский 5 | 21 | 8.294
1320 | магистраль от точки М 1/10 до точки М 1/11 ул.Сердюка | ГВС | подающий | 89 | 82 | Ст | 22 | минеральная вата | Надземная | 2018 | - | котельная, пер.Ульяновский 5 | 21 | 1.958
1321 | магистраль от точки М 1/10 до точки М 1/11 ул.Сердюка | ГВС | обратный | 57 | 50 | Ст | 22 | минеральная вата | Надземная | 2018 | - | котельная, пер.Ульяновский 5 | 21 | 1.254
1322 | магистраль от точки М 1/11 до точки М 1/12 ул.Сердюка | отопление | подающий | 377 | 361 | Ст | 122 | минеральная вата | Надземная | 2018 | - | котельная, пер.Ульяновский 5 | 21 | 45.994
1323 | магистраль от точки М 1/11 до точки М 1/12 ул.Сердюка | отопление | обратный | 377 | 361 | Ст | 122 | минеральная вата | Надземная | 2018 | - | котельная, пер.Ульяновский 5 | 21 | 45.994
1324 | магистраль от точки М 1/11 до точки М 1/12 ул.Сердюка | ГВС | подающий | 89 | 82 | Ст | 122 | минеральная вата | Надземная | 2018 | - | котельная, пер.Ульяновский 5 | 21 | 10.858
1325 | магистраль от точки М 1/11 до точки М 1/12 ул.Сердюка | ГВС | обратный | 57 | 50 | Ст | 122 | минеральная вата | Надземная | 2018 | - | котельная, пер.Ульяновский 5 | 21 | 6.954
1326 | магистраль от точки М 1/12 до точки М 1/13 ул.Сердюка | отопление | подающий | 377 | 361 | Ст | 23 | минеральная вата | Надземная | 2018 | - | котельная, пер.Ульяновский 5 | 21 | 8.671
1327 | магистраль от точки М 1/12 до точки М 1/13 ул.Сердюка | отопление | обратный | 377 | 361 | Ст | 23 | минеральная вата | Надземная | 2018 | - | котельная, пер.Ульяновский 5 | 21 | 8.671
1328 | магистраль от точки М 1/12 до точки М 1/13 ул.Сердюка | ГВС | подающий | 89 | 82 | Ст | 23 | минеральная вата | Надземная | 2018 | - | котельная, пер.Ульяновский 5 | 21 | 2.047
1329 | магистраль от точки М 1/12 до точки М 1/13 ул.Сердюка | ГВС | обратный | 57 | 50 | Ст | 23 | минеральная вата | Надземная | 2018 | - | котельная, пер.Ульяновский 5 | 21 | 1.311
1330 | от котельной №10 до ж.д.пр.Олимпийский №1,5 | ГВС | подающий | 32 | 21.2 | ПП | 42.5 | минеральная вата | Надземная | 2011 | - | котельная, ул.Комсомольская 18л | кот№18л | 1.36
1331 | от котельной №10 до ж.д.пр.Олимпийский №1,5 | ГВС | обратный | 25 | 16.6 | ПП | 42.5 | минеральная вата | Надземная | 2011 | - | котельная, ул.Комсомольская 18л | кот№18л | 1.0625
1332 | магистраль от точки М 1/13 до точки М 1/14 ул.Сердюка | отопление | подающий | 377 | 361 | Ст | 258.8 | минеральная вата | Надземная | 2018 | - | котельная, пер.Ульяновский 5 | 21 | 97.5676
1333 | магистраль от точки М 1/13 до точки М 1/14 ул.Сердюка | отопление | обратный | 377 | 361 | Ст | 258.8 | минеральная вата | Надземная | 2018 | - | котельная, пер.Ульяновский 5 | 21 | 97.5676
1334 | магистраль от точки М 1/13 до точки М 1/14 ул.Сердюка | ГВС | подающий | 89 | 82 | Ст | 258.8 | минеральная вата | Надземная | 2018 | - | котельная, пер.Ульяновский 5 | 21 | 23.0332
1335 | магистраль от точки М 1/13 до точки М 1/14 ул.Сердюка | ГВС | обратный | 57 | 50 | Ст | 258.8 | минеральная вата | Надземная | 2018 | - | котельная, пер.Ульяновский 5 | 21 | 14.7516
1336 | магистраль от точки М 1/14 до точки М 1/15 переход пер.Гаврилина | отопление | подающий | 377 | 361 | Ст | 22 | минеральная вата | Надземная | 2018 | - | котельная, пер.Ульяновский 5 | 21 | 8.294
1337 | магистраль от точки М 1/14 до точки М 1/15 переход пер.Гаврилина | отопление | обратный | 377 | 361 | Ст | 22 | минеральная вата | Надземная | 2018 | - | котельная, пер.Ульяновский 5 | 21 | 8.294
1338 | магистраль от точки М 1/14 до точки М 1/15 переход пер.Гаврилина | ГВС | подающий | 89 | 82 | Ст | 22 | минеральная вата | Надземная | 2018 | - | котельная, пер.Ульяновский 5 | 21 | 1.958
1339 | магистраль от точки М 1/14 до точки М 1/15 переход пер.Гаврилина | ГВС | обратный | 57 | 50 | Ст | 22 | минеральная вата | Надземная | 2018 | - | котельная, пер.Ульяновский 5 | 21 | 1.254
1340 | магистраль от точки М 1/15 до точки М 1/16 ул. Сердюка | отопление | подающий | 377 | 361 | Ст | 15.5 | минеральная вата | Надземная | 2018 | - | котельная, пер.Ульяновский 5 | 21 | 5.8435
1341 | магистраль от точки М 1/15 до точки М 1/16 ул. Сердюка | отопление | обратный | 377 | 361 | Ст | 15.5 | минеральная вата | Надземная | 2018 | - | котельная, пер.Ульяновский 5 | 21 | 5.8435
1342 | магистраль от точки М 1/15 до точки М 1/16 ул. Сердюка | ГВС | подающий | 89 | 82 | Ст | 15.5 | минеральная вата | Надземная | 2018 | - | котельная, пер.Ульяновский 5 | 21 | 1.3795
1343 | магистраль от точки М 1/15 до точки М 1/16 ул. Сердюка | ГВС | обратный | 57 | 50 | Ст | 15.5 | минеральная вата | Надземная | 2018 | - | котельная, пер.Ульяновский 5 | 21 | 0.8835
1344 | магистраль от точки М 1/16 до точки М 1/17 по пер.Гаврилина | отопление | подающий | 377 | 361 | Ст | 29 | минеральная вата | Надземная | 2018 | - | котельная, пер.Ульяновский 5 | 21 | 10.933
1345 | магистраль от точки М 1/16 до точки М 1/17 по пер.Гаврилина | отопление | обратный | 377 | 361 | Ст | 29 | минеральная вата | Надземная | 2018 | - | котельная, пер.Ульяновский 5 | 21 | 10.933
1346 | магистраль от точки М 1/16 до точки М 1/17 по пер.Гаврилина | ГВС | подающий | 89 | 82 | Ст | 29 | минеральная вата | Надземная | 2018 | - | котельная, пер.Ульяновский 5 | 21 | 2.581
1347 | магистраль от точки М 1/16 до точки М 1/17 по пер.Гаврилина | ГВС | обратный | 57 | 50 | Ст | 29 | минеральная вата | Надземная | 2018 | - | котельная, пер.Ульяновский 5 | 21 | 1.653
1348 | магистраль от точки М 1/17 до точки М 1/18 по пер.Гаврилина | отопление | подающий | 377 | 361 | Ст | 30.5 | минеральная вата | Надземная | 2018 | - | котельная, пер.Ульяновский 5 | 21 | 11.4985
1349 | магистраль от точки М 1/17 до точки М 1/18 по пер.Гаврилина | отопление | обратный | 377 | 361 | Ст | 30.5 | минеральная вата | Надземная | 2018 | - | котельная, пер.Ульяновский 5 | 21 | 11.4985
1350 | магистраль от точки М 1/17 до точки М 1/18 по пер.Гаврилина | ГВС | подающий | 89 | 82 | Ст | 30.5 | минеральная вата | Надземная | 2018 | - | котельная, пер.Ульяновский 5 | 21 | 2.7145
1351 | магистраль от точки М 1/17 до точки М 1/18 по пер.Гаврилина | ГВС | обратный | 57 | 50 | Ст | 30.5 | минеральная вата | Надземная | 2018 | - | котельная, пер.Ульяновский 5 | 21 | 1.7385
1352 | магистраль от точки М 1/18 до точки М 1/19 в сторону ТП | отопление | подающий | 377 | 361 | Ст | 137.5 | минеральная вата | Надземная | 2018 | - | котельная, пер.Ульяновский 5 | 21 | 51.8375
1353 | магистраль от точки М 1/18 до точки М 1/19 в сторону ТП | отопление | обратный | 377 | 361 | Ст | 142 | минеральная вата | Надземная | 2018 | - | котельная, пер.Ульяновский 5 | 21 | 53.534
1354 | магистраль от точки М 1/18 до точки М 1/19 в сторону ТП | ГВС | подающий | 89 | 82 | Ст | 137.5 | минеральная вата | Надземная | 2018 | - | котельная, пер.Ульяновский 5 | 21 | 12.2375
1355 | магистраль от точки М 1/18 до точки М 1/19 в сторону ТП | ГВС | обратный | 57 | 50 | Ст | 142 | минеральная вата | Надземная | 2018 | - | котельная, пер.Ульяновский 5 | 21 | 8.094
1356 | магистраль от точки М 1/19 до ТП | отопление | подающий | 377 | 361 | Ст | 4.5 | минеральная вата | Надземная | 2018 | - | котельная, пер.Ульяновский 5 | 21 | 1.6965
1357 | магистраль от точки М 1/19 до ТП | отопление | обратный | 377 | 361 | Ст | 4.5 | минеральная вата | Надземная | 2018 | - | котельная, пер.Ульяновский 5 | 21 | 1.6965
1358 | магистраль от точки М 1/19 до ТП | ГВС | подающий | 89 | 82 | Ст | 4.5 | минеральная вата | Надземная | 2018 | - | котельная, пер.Ульяновский 5 | 21 | 0.4005
1359 | магистраль от точки М 1/19 до ТП | ГВС | обратный | 57 | 50 | Ст | 4.5 | минеральная вата | Надземная | 2018 | - | котельная, пер.Ульяновский 5 | 21 | 0.2565
1360 | магистраль от точки М 1/17 до точки М 2/1 пер. Гаврилина | отопление | подающий | 159 | 150 | Ст | 13 | скорлупа ППУ | Надземная | 2018 | - | котельная, пер.Ульяновский 5 | 21 | 2.067
1361 | магистраль от точки М 1/17 до точки М 2/1 пер. Гаврилина | отопление | обратный | 159 | 150 | Ст | 13 | скорлупа ППУ | Надземная | 2018 | - | котельная, пер.Ульяновский 5 | 21 | 2.067
1362 | магистраль от точки М 1/17 до точки М 2/1 пер. Гаврилина | ГВС | подающий | 40 | 26.6 | ПП | 13 | скорлупа ППУ | Надземная | 2018 | - | котельная, пер.Ульяновский 5 | 21 | 0.52
1363 | магистраль от точки М 1/17 до точки М 2/1 пер. Гаврилина | ГВС | обратный | 25 | 16.6 | ПП | 13 | скорлупа ППУ | Надземная | 2018 | - | котельная, пер.Ульяновский 5 | 21 | 0.325
1364 | магистраль от точки М 2/1 до точки М 2/2 по пер. Гаврилина | отопление | подающий | 159 | 150 | Ст | 16.5 | скорлупа ППУ | Надземная | 2018 | - | котельная, пер.Ульяновский 5 | 21 | 2.6235
1365 | магистраль от точки М 2/1 до точки М 2/2 по пер. Гаврилина | отопление | обратный | 159 | 150 | Ст | 16.5 | скорлупа ППУ | Надземная | 2018 | - | котельная, пер.Ульяновский 5 | 21 | 2.6235
1366 | магистраль от точки М 2/1 до точки М 2/2 по пер. Гаврилина | ГВС | подающий | 40 | 26.6 | ПП | 16.5 | скорлупа ППУ | Надземная | 2018 | - | котельная, пер.Ульяновский 5 | 21 | 0.66
1367 | магистраль от точки М 2/1 до точки М 2/2 по пер. Гаврилина | ГВС | обратный | 25 | 16.6 | ПП | 16.5 | скорлупа ППУ | Надземная | 2018 | - | котельная, пер.Ульяновский 5 | 21 | 0.4125
1368 | магистраль от точки М 2/2 до точки М 2/3 по пер. Гаврилина | отопление | подающий | 159 | 150 | Ст | 65 | скорлупа ППУ | Надземная | 2018 | - | котельная, пер.Ульяновский 5 | 21 | 10.335
1369 | магистраль от точки М 2/2 до точки М 2/3 по пер. Гаврилина | отопление | обратный | 159 | 150 | Ст | 65 | скорлупа ППУ | Надземная | 2018 | - | котельная, пер.Ульяновский 5 | 21 | 10.335
1370 | магистраль от точки М 2/2 до точки М 2/3 по пер. Гаврилина | ГВС | подающий | 40 | 33 | Ст | 65 | скорлупа ППУ | Надземная | 2018 | - | котельная, пер.Ульяновский 5 | 21 | 2.6
1371 | магистраль от точки М 2/2 до точки М 2/3 по пер. Гаврилина | ГВС | обратный | 25 | 16.6 | ПП | 65 | скорлупа ППУ | Надземная | 2018 | - | котельная, пер.Ульяновский 5 | 21 | 1.625
1372 | магистраль от точки М 2/3 до точки М 2/4 по пер. Гаврилина | отопление | подающий | 159 | 150 | Ст | 25 | скорлупа ППУ | Надземная | 2018 | - | котельная, пер.Ульяновский 5 | 21 | 3.975
1373 | магистраль от точки М 2/3 до точки М 2/4 по пер. Гаврилина | отопление | обратный | 159 | 150 | Ст | 25 | скорлупа ППУ | Надземная | 2018 | - | котельная, пер.Ульяновский 5 | 21 | 3.975
1374 | магистраль от точки М 2/3 до точки М 2/4 по пер. Гаврилина | ГВС | подающий | 40 | 26.6 | ПП | 25 | скорлупа ППУ | Надземная | 2018 | - | котельная, пер.Ульяновский 5 | 21 | 1
1375 | магистраль от точки М 2/3 до точки М 2/4 по пер. Гаврилина | ГВС | обратный | 25 | 16.6 | ПП | 25 | скорлупа ППУ | Надземная | 2018 | - | котельная, пер.Ульяновский 5 | 21 | 0.625
1376 | магистраль от точки М 2/4 до точки М 2/5 по пер. Гаврилина | отопление | подающий | 159 | 150 | Ст | 16 | скорлупа ППУ | Надземная | 2018 | - | котельная, пер.Ульяновский 5 | 21 | 2.544
1377 | магистраль от точки М 2/3 до точки М 2/4 по пер. Гаврилина | отопление | обратный | 159 | 150 | Ст | 16 | скорлупа ППУ | Надземная | 2018 | - | котельная, пер.Ульяновский 5 | 21 | 2.544
1378 | магистраль от точки М 2/4 до точки М 2/5 по пер. Гаврилина | ГВС | подающий | 40 | 26.6 | ПП | 16 | скорлупа ППУ | Надземная | 2018 | - | котельная, пер.Ульяновский 5 | 21 | 0.64
1379 | магистраль от точки М 2/3 до точки М 2/4 по пер. Гаврилина | ГВС | обратный | 25 | 16.6 | ПП | 16 | скорлупа ППУ | Надземная | 2018 | - | котельная, пер.Ульяновский 5 | 21 | 0.4
1380 | магистраль от точки М 2/5 до точки М 2/6 переход пер. Гаврилина | отопление | подающий | 159 | 150 | Ст | 26.5 | скорлупа ППУ | Надземная | 2018 | - | котельная, пер.Ульяновский 5 | 21 | 4.2135
1381 | магистраль от точки М 2/5 до точки М 2/6 переход пер. Гаврилина | отопление | обратный | 159 | 150 | Ст | 26.5 | скорлупа ППУ | Надземная | 2018 | - | котельная, пер.Ульяновский 5 | 21 | 4.2135
1382 | магистраль от точки М 2/5 до точки М 2/6 переход пер. Гаврилина | ГВС | подающий | 40 | 26.6 | ПП | 26.5 | скорлупа ППУ | Надземная | 2018 | - | котельная, пер.Ульяновский 5 | 21 | 1.06
1383 | магистраль от точки М 2/5 до точки М 2/6 переход пер. Гаврилина | ГВС | обратный | 25 | 16.6 | ПП | 26.5 | скорлупа ППУ | Надземная | 2018 | - | котельная, пер.Ульяновский 5 | 21 | 0.6625
1384 | магистраль от точки М 2/6 до точки М 2/7 по пер. Гаврилина | отопление | подающий | 159 | 150 | Ст | 46 | скорлупа ППУ | Надземная | 2018 | - | котельная, пер.Ульяновский 5 | 21 | 7.314
1385 | магистраль от точки М 2/6 до точки М 2/7 по пер. Гаврилина | отопление | обратный | 159 | 150 | Ст | 46 | скорлупа ППУ | Надземная | 2018 | - | котельная, пер.Ульяновский 5 | 21 | 7.314
1386 | магистраль от точки М 2/6 до точки М 2/7 по пер. Гаврилина | ГВС | подающий | 40 | 26.6 | ПП | 45.8 | скорлупа ППУ | Надземная | 2018 | - | котельная, пер.Ульяновский 5 | 21 | 1.832
1387 | магистраль от точки М 2/6 до точки М 2/7 по пер. Гаврилина | ГВС | обратный | 25 | 16.6 | ПП | 45.8 | скорлупа ППУ | Надземная | 2018 | - | котельная, пер.Ульяновский 5 | 21 | 1.145
1388 | магистраль от точки М 2/7 до точки М 2/8 по пер. Гаврилина | отопление | подающий | 159 | 150 | Ст | 21 | скорлупа ППУ | Надземная | 2018 | - | котельная, пер.Ульяновский 5 | 21 | 3.339
1389 | магистраль от точки М 2/7 до точки М 2/8 по пер. Гаврилина | отопление | обратный | 159 | 150 | Ст | 21 | скорлупа ППУ | Надземная | 2018 | - | котельная, пер.Ульяновский 5 | 21 | 3.339
1390 | магистраль от точки М 2/7 до точки М 2/8 по пер. Гаврилина | ГВС | подающий | 40 | 26.6 | ПП | 21 | скорлупа ППУ | Надземная | 2018 | - | котельная, пер.Ульяновский 5 | 21 | 0.84
1391 | магистраль от точки М 2/7 до точки М 2/8 по пер. Гаврилина | ГВС | обратный | 25 | 16.6 | ПП | 21 | скорлупа ППУ | Надземная | 2018 | - | котельная, пер.Ульяновский 5 | 21 | 0.525
1392 | магистраль от точки М 2/8 до точки М 2/9 по пер. Гаврилина | отопление | подающий | 159 | 150 | Ст | 51.5 | скорлупа ППУ | Надземная | 2018 | - | котельная, пер.Ульяновский 5 | 21 | 8.1885
1393 | магистраль от точки М 2/8 до точки М 2/9 по пер. Гаврилина | отопление | обратный | 159 | 150 | Ст | 51.5 | скорлупа ППУ | Надземная | 2018 | - | котельная, пер.Ульяновский 5 | 21 | 8.1885
1394 | магистраль от точки М 2/8 до точки М 2/9 по пер. Гаврилина | ГВС | подающий | 40 | 26.6 | ПП | 51.5 | скорлупа ППУ | Надземная | 2018 | - | котельная, пер.Ульяновский 5 | 21 | 2.06
1395 | магистраль от точки М 2/8 до точки М 2/9 по пер. Гаврилина | ГВС | обратный | 25 | 16.6 | ПП | 51.5 | скорлупа ППУ | Надземная | 2018 | - | котельная, пер.Ульяновский 5 | 21 | 1.2875
1396 | магистраль от точки М 2/9 до точки М 2/10 по пер. Гаврилина | отопление | подающий | 159 | 150 | Ст | 11.5 | скорлупа ППУ | Надземная | 2018 | - | котельная, пер.Ульяновский 5 | 21 | 1.8285
1397 | магистраль от точки М 2/9 до точки М 2/10 по пер. Гаврилина | отопление | обратный | 159 | 150 | Ст | 11.5 | скорлупа ППУ | Надземная | 2018 | - | котельная, пер.Ульяновский 5 | 21 | 1.8285
1398 | магистраль от точки М 2/9 до точки М 2/10 по пер. Гаврилина | ГВС | подающий | 40 | 26.6 | ПП | 11.5 | скорлупа ППУ | Надземная | 2018 | - | котельная, пер.Ульяновский 5 | 21 | 0.46
1399 | магистраль от точки М 2/9 до точки М 2/10 по пер. Гаврилина | ГВС | обратный | 25 | 16.6 | ПП | 11.5 | скорлупа ППУ | Надземная | 2018 | - | котельная, пер.Ульяновский 5 | 21 | 0.2875
1400 | к магазину «На Пляжном» ул.им.В.Олешко,28 | отопление | подающий | 38 | 31.6 | Ст | 12 | минеральная вата | Бесканальная | 2007 | - | котельная, ул.Комсомольская 18л | кот№18л | 0.456
1401 | к магазину «На Пляжном» ул.им.В.Олешко,28 | отопление | обратный | 38 | 31.6 | Ст | 12 | минеральная вата | Бесканальная | 2007 | - | котельная, ул.Комсомольская 18л | кот№18л | 0.456
1402 | магистраль от точки М 2/10 до точки М 2/11 по пер. Гаврилина | отопление | подающий | 159 | 150 | Ст | 13.5 | скорлупа ППУ | Надземная | 2018 | - | котельная, пер.Ульяновский 5 | 21 | 2.1465
1403 | магистраль от точки М 2/10 до точки М 2/11 по пер. Гаврилина | отопление | обратный | 159 | 150 | Ст | 13.5 | скорлупа ППУ | Надземная | 2018 | - | котельная, пер.Ульяновский 5 | 21 | 2.1465
1404 | магистраль от точки М 2/10 до точки М 2/11 по пер. Гаврилина | ГВС | подающий | 40 | 26.6 | ПП | 13.5 | скорлупа ППУ | Надземная | 2018 | - | котельная, пер.Ульяновский 5 | 21 | 0.54
1405 | магистраль от точки М 2/10 до точки М 2/11 по пер. Гаврилина | ГВС | обратный | 25 | 16.6 | ПП | 13.5 | скорлупа ППУ | Надземная | 2018 | - | котельная, пер.Ульяновский 5 | 21 | 0.3375
1406 | магистраль от точки М 2/11 до точки М 2/12 вдоль ул.Первомайская | отопление | подающий | 159 | 150 | Ст | 2.8 | скорлупа ППУ | Надземная | 2018 | - | котельная, пер.Ульяновский 5 | 21 | 0.4452
1407 | магистраль от точки М 2/11 до точки М 2/12 вдоль ул.Первомайская | отопление | обратный | 159 | 150 | Ст | 2.8 | скорлупа ППУ | Надземная | 2018 | - | котельная, пер.Ульяновский 5 | 21 | 0.4452
1408 | магистраль от точки М 2/11 до точки М 2/12 вдоль ул.Первомайская | ГВС | подающий | 40 | 26.6 | ПП | 2.8 | скорлупа ППУ | Надземная | 2018 | - | котельная, пер.Ульяновский 5 | 21 | 0.112
1409 | магистраль от точки М 2/11 до точки М 2/12 вдоль ул.Первомайская | ГВС | обратный | 40 | 26.6 | ПП | 2.8 | скорлупа ППУ | Надземная | 2018 | - | котельная, пер.Ульяновский 5 | 21 | 0.112
1410 | магистраль от точки М 2/12 до точки М 2/13 вдоль ул.Первомайская | отопление | подающий | 159 | 150 | Ст | 20 | скорлупа ППУ | Надземная | 2018 | - | котельная, пер.Ульяновский 5 | 21 | 3.18
1411 | магистраль от точки М 2/12 до точки М 2/13 вдоль ул.Первомайская | отопление | обратный | 159 | 150 | Ст | 20 | скорлупа ППУ | Надземная | 2018 | - | котельная, пер.Ульяновский 5 | 21 | 3.18
1412 | магистраль от точки М 2/12 до точки М 2/13 вдоль ул.Первомайская | ГВС | подающий | 40 | 26.6 | ПП | 20 | скорлупа ППУ | Надземная | 2018 | - | котельная, пер.Ульяновский 5 | 21 | 0.8
1413 | магистраль от точки М 2/12 до точки М 2/13 вдоль ул.Первомайская | ГВС | обратный | 25 | 16.6 | ПП | 20 | скорлупа ППУ | Надземная | 2018 | - | котельная, пер.Ульяновский 5 | 21 | 0.5
1414 | магистраль от точки М 2/13 до точки М 2/14 вдоль ул.Первомайская | отопление | подающий | 159 | 150 | Ст | 16.5 | скорлупа ППУ | Надземная | 2018 | - | котельная, пер.Ульяновский 5 | 21 | 2.6235
1415 | магистраль от точки М 2/13 до точки М 2/14 вдоль ул.Первомайская | отопление | обратный | 159 | 150 | Ст | 16.5 | скорлупа ППУ | Надземная | 2018 | - | котельная, пер.Ульяновский 5 | 21 | 2.6235
1416 | магистраль от точки М 2/13 до точки М 2/14 вдоль ул.Первомайская | ГВС | подающий | 40 | 26.6 | ПП | 16.5 | скорлупа ППУ | Надземная | 2018 | - | котельная, пер.Ульяновский 5 | 21 | 0.66
1417 | магистраль от точки М 2/13 до точки М 2/14 вдоль ул.Первомайская | ГВС | обратный | 25 | 16.6 | ПП | 16.5 | скорлупа ППУ | Надземная | 2018 | - | котельная, пер.Ульяновский 5 | 21 | 0.4125
1418 | магистраль от точки М 2/14 до точки М 3/1 вдоль пер. Гаврилина | отопление | подающий | 133 | 124 | Ст | 2 | скорлупа ППУ | Надземная | 1986 | - | котельная, пер.Ульяновский 5 |  | 0.266
1419 | магистраль от точки М 2/14 до точки М 3/1 вдоль пер. Гаврилина | отопление | обратный | 133 | 124 | Ст | 2 | скорлупа ППУ | Надземная | 1986 | - | котельная, пер.Ульяновский 5 |  | 0.266
1420 | магистраль от точки М 2/14 до точки М 3/1 вдоль пер. Гаврилина | ГВС | подающий | 63 | 42.9 | ПП | 2 | скорлупа ППУ | Надземная | 2012 | - | котельная, пер.Ульяновский 5 |  | 0.126
1421 | магистраль от точки М 2/14 до точки М 3/1 вдоль пер. Гаврилина | ГВС | обратный | 50 | 33.2 | ПП | 2 | скорлупа ППУ | Надземная | 2012 | - | котельная, пер.Ульяновский 5 |  | 0.1
1422 | подводка от точки М 3/11 до точки М 3/2 вдоль ул. Первомайской | отопление | подающий | 32 | 25.6 | Ст | 11 | скорлупа ППУ | Надземная | 2002 | - | котельная, пер.Ульяновский 5 |  | 0.352
1423 | подводка от точки М 3/11 до точки М 3/2 вдоль ул. Первомайской | отопление | обратный | 32 | 25.6 | Ст | 11 | скорлупа ППУ | Надземная | 2002 | - | котельная, пер.Ульяновский 5 |  | 0.352
1424 | подводка от точки М 3/11 до точки М 3/2 вдоль ул. Первомайской | ГВС | подающий | 20 | 13.2 | ПП | 11 | скорлупа ППУ | Надземная | 2013 | - | котельная, пер.Ульяновский 5 |  | 0.22
1425 | подводка от точки М 3/11 до точки М 3/2 вдоль ул. Первомайской | ГВС | обратный | 20 | 13.2 | ПП | 11 | скорлупа ППУ | Надземная | 2013 | - | котельная, пер.Ульяновский 5 |  | 0.22
1426 | магистраль от точки М 3/1 до точки М 3/3 ж/ул.Первомайская №100 | отопление | подающий | 133 | 124 | Ст | 31 | скорлупа ППУ | Надземная | 1986 | - | котельная, пер.Ульяновский 5 |  | 4.123
1427 | магистраль от точки М 3/1 до точки М 3/3 ж/ул.Первомайская №100 | отопление | обратный | 133 | 124 | Ст | 31 | скорлупа ППУ | Надземная | 1986 | - | котельная, пер.Ульяновский 5 |  | 4.123
1428 | магистраль от точки М 3/1 до точки М 3/3 ж/ул.Первомайская №100 | ГВС | подающий | 63 | 42.9 | ПП | 31 | скорлупа ППУ | Надземная | 2012 | - | котельная, пер.Ульяновский 5 |  | 1.953
1429 | магистраль от точки М 3/1 до точки М 3/3 ж/ул.Первомайская №100 | ГВС | обратный | 50 | 33.2 | ПП | 31 | скорлупа ППУ | Надземная | 2012 | - | котельная, пер.Ульяновский 5 |  | 1.55
1430 | магистраль от точки М 3/4 до точки М 3/5 вдоль пер Гаврилина в сторону ж/д пер Гаврилина №3 | отопление | подающий | 89 | 82 | Ст | 16.2 | скорлупа ППУ | Надземная | 1995 | - | котельная, пер.Ульяновский 5 |  | 1.4418
1431 | магистраль от точки М 3/4 до точки М 3/5 вдоль пер Гаврилина в сторону ж/д пер Гаврилина №3 | отопление | обратный | 89 | 82 | Ст | 16.2 | скорлупа ППУ | Надземная | 1995 | - | котельная, пер.Ульяновский 5 |  | 1.4418
1432 | магистраль от точки М 3/4 до точки М 3/5 вдоль пер Гаврилина в сторону ж/д пер Гаврилина №3 | ГВС | подающий | 25 | 16.6 | ПП | 16.2 | скорлупа ППУ | Надземная | 1995 | - | котельная, пер.Ульяновский 5 |  | 0.405
1433 | магистраль от точки М 3/4 до точки М 3/5 вдоль пер Гаврилина в сторону ж/д пер Гаврилина №3 | ГВС | обратный | 20 | 13.2 | ПП | 16.2 | скорлупа ППУ | Надземная | 1995 | - | котельная, пер.Ульяновский 5 |  | 0.324
1434 | магистраль от точки М 3/5 до точки М 3/6 вдоль пер Гаврилина в сторону ж/д пер Гаврилина №3 | отопление | подающий | 89 | 82 | Ст | 26.7 | скорлупа ППУ | Надземная | 1995 | - | котельная, пер.Ульяновский 5 |  | 2.3763
1435 | магистраль от точки М 3/5 до точки М 3/6 вдоль пер Гаврилина в сторону ж/д пер Гаврилина №3 | отопление | обратный | 89 | 82 | Ст | 26.7 | скорлупа ППУ | Надземная | 1995 | - | котельная, пер.Ульяновский 5 |  | 2.3763
1436 | магистраль от точки М 3/5 до точки М 3/6 вдоль пер Гаврилина в сторону ж/д пер Гаврилина №3 | ГВС | подающий | 25 | 16.6 | ПП | 26.7 | скорлупа ППУ | Надземная | 2012 | - | котельная, пер.Ульяновский 5 |  | 0.6675
1437 | магистраль от точки М 3/5 до точки М 3/6 вдоль пер Гаврилина в сторону ж/д пер Гаврилина №3 | ГВС | обратный | 20 | 13.2 | ПП | 26.7 | скорлупа ППУ | Надземная | 2012 | - | котельная, пер.Ульяновский 5 |  | 0.534
1438 | магистраль от точки М 3/6 до точки М 3/7 вдоль пер Гаврилина в сторону ж/д пер Гаврилина №3 | отопление | подающий | 57 | 50 | Ст | 10.9 | скорлупа ППУ | Надземная | 1995 | - | котельная, пер.Ульяновский 5 |  | 0.6213
1439 | магистраль от точки М 3/6 до точки М 3/7 вдоль пер Гаврилина в сторону ж/д пер Гаврилина №3 | отопление | обратный | 57 | 50 | Ст | 10.9 | скорлупа ППУ | Надземная | 1995 | - | котельная, пер.Ульяновский 5 |  | 0.6213
1440 | магистраль от точки М 3/6 до точки М 3/7 вдоль пер Гаврилина в сторону ж/д пер Гаврилина №3 | ГВС | подающий | 25 | 16.6 | ПП | 10.9 | скорлупа ППУ | Надземная | 2012 | - | котельная, пер.Ульяновский 5 |  | 0.2725
1441 | магистраль от точки М 3/6 до точки М 3/7 вдоль пер Гаврилина в сторону ж/д пер Гаврилина №3 | ГВС | обратный | 20 | 13.2 | ПП | 10.9 | скорлупа ППУ | Надземная | 2012 | - | котельная, пер.Ульяновский 5 |  | 0.218
1442 | магистраль от точки М 3/7до точки М 3/8 вдоль пер Гаврилина у ж/д пер Гаврилина №3 | отопление | подающий | 57 | 50 | Ст | 4.3 | скорлупа ППУ | Надземная | 1995 | - | котельная, пер.Ульяновский 5 |  | 0.2451
1443 | магистраль от точки М 3/7до точки М 3/8 вдоль пер Гаврилина у ж/д пер Гаврилина №3 | отопление | обратный | 57 | 50 | Ст | 4.3 | скорлупа ППУ | Надземная | 1995 | - | котельная, пер.Ульяновский 5 |  | 0.2451
1444 | магистраль от точки М 3/7до точки М 3/8 вдоль пер Гаврилина у ж/д пер Гаврилина №3 | ГВС | подающий | 25 | 16.6 | ПП | 4.3 | скорлупа ППУ | Надземная | 2012 | - | котельная, пер.Ульяновский 5 |  | 0.1075
1445 | магистраль от точки М 3/7до точки М 3/8 вдоль пер Гаврилина у ж/д пер Гаврилина №3 | ГВС | обратный | 20 | 13.2 | ПП | 4.3 | скорлупа ППУ | Надземная | 2012 | - | котельная, пер.Ульяновский 5 |  | 0.086
1446 | магистраль от точки М 3/7до точки М 3/8 ,№3/9 вдоль ж/д пер Гаврилина №3 | ГВС | подающий | 25 | 16.6 | ПП | 23.6 | скорлупа ППУ | Надземная | 2012 | - | котельная, пер.Ульяновский 5 |  | 0.59
1447 | магистраль от точки М 3/7до точки М 3/8 ,№3/9 вдоль ж/д пер Гаврилина №3 | ГВС | обратный | 20 | 13.2 | ПП | 23.6 | скорлупа ППУ | Надземная | 2012 | - | котельная, пер.Ульяновский 5 |  | 0.472
1448 | магистраль от точки М 3/7до точки М 3/10 вдоль ж/д пер Гаврилина №3 | отопление | подающий | 57 | 50 | Ст | 22.6 | скорлупа ППУ | Надземная | 1995 | - | котельная, пер.Ульяновский 5 |  | 1.2882
1449 | магистраль от точки М 3/7до точки М 3/10 вдоль ж/д пер Гаврилина №3 | отопление | обратный | 57 | 50 | Ст | 22.6 | скорлупа ППУ | Надземная | 1995 | - | котельная, пер.Ульяновский 5 |  | 1.2882
1450 | магистраль от точки М 3/6 до точки М 4,1 вдоль пер Гаврилина в сторону ж/д ул.Советская №106 | отопление | подающий | 57 | 50 | Ст | 23.7 | скорлупа ППУ | Надземная | 1995 | - | котельная, пер.Ульяновский 5 |  | 1.3509
1451 | магистраль от точки М 3/6 до точки М 4,1 вдоль пер Гаврилина в сторону ж/д ул.Советская №106 | отопление | обратный | 57 | 50 | Ст | 23.7 | скорлупа ППУ | Надземная | 1995 | - | котельная, пер.Ульяновский 5 |  | 1.3509
1452 | магистраль от точки М 4/1 до точки М 4,2 переход через ул. Советская в сторону ж/д ул.Советская №106 | отопление | подающий | 57 | 50 | Ст | 22.6 | скорлупа ППУ | Надземная | 1995 | - | котельная, пер.Ульяновский 5 |  | 1.2882
1453 | магистраль от точки М 4/1 до точки М 4,2 переход через ул. Советская в сторону ж/д ул.Советская №106 | отопление | обратный | 57 | 50 | Ст | 22.6 | скорлупа ППУ | Надземная | 1995 | - | котельная, пер.Ульяновский 5 |  | 1.2882
1454 | магистраль от точки М 4/2 до точки М 4/3 до врезкя в ж/д ул.Советская №106 | отопление | подающий | 57 | 50 | Ст | 46 | скорлупа ППУ | Надземная | 1995 | - | котельная, пер.Ульяновский 5 |  | 2.622
1455 | магистраль от точки М 4/2 до точки М 4/3 до врезкя в ж/д ул.Советская №106 | отопление | обратный | 57 | 50 | Ст | 46 | скорлупа ППУ | Надземная | 1995 | - | котельная, пер.Ульяновский 5 |  | 2.622
1456 | магистраль от точки М 4/3 до точки М 4/4 врезка в гараж | отопление | подающий | 57 | 50 | Ст | 20.4 | скорлупа ППУ | Надземная | 2013 | - | котельная, пер.Ульяновский 5 |  | 1.1628
1457 | магистраль от точки М 4/3 до точки М 4/4 врезка в гараж | отопление | обратный | 57 | 50 | Ст | 20.4 | скорлупа ППУ | Надземная | 2013 | - | котельная, пер.Ульяновский 5 |  | 1.1628
1458 | магистраль от точки М 4/3 до точки М 4/5 врезка в ж/д ул.Советская №108 | отопление | подающий | 32 | 25.6 | Ст | 35.9 | скорлупа ППУ | Надземная | 1995 | - | котельная, пер.Ульяновский 5 |  | 1.1488
1459 | магистраль от точки М 4/3 до точки М 4/5 врезка в ж/д ул.Советская №108 | отопление | обратный | 32 | 25.6 | Ст | 35.9 | скорлупа ППУ | Надземная | 1995 | - | котельная, пер.Ульяновский 5 |  | 1.1488
1460 | магистраль от точки М 4/5 до точки М 4/6 вдоль .ул.Советская | отопление | подающий | 32 | 25.6 | Ст | 13 | скорлупа ППУ | Надземная | 1995 | - | котельная, пер.Ульяновский 5 |  | 0.416
1461 | магистраль от точки М 4/5 до точки М 4/6 вдоль .ул.Советская | отопление | обратный | 32 | 25.6 | Ст | 13 | скорлупа ППУ | Надземная | 1995 | - | котельная, пер.Ульяновский 5 |  | 0.416
1462 | магистраль от точки М 4/6 до точки М 4/7 ж/д .ул.Советская №110 | отопление | подающий | 32 | 21.2 | ПП | 47 | скорлупа ППУ | Надземная | 2014 | - | котельная, пер.Ульяновский 5 |  | 1.504
1463 | магистраль от точки М 4/6 до точки М 4/7 ж/д ул.Советская №110 | отопление | обратный | 32 | 21.2 | ПП | 47 | скорлупа ППУ | Надземная | 2014 | - | котельная, пер.Ульяновский 5 |  | 1.504
1464 | магистраль от точки М 2/14 до точки М 5/1 вдоль.ул Гаврилина | отопление | подающий | 133 | 124 | Ст | 2 | скорлупа ППУ | Надземная | 1995 | - | котельная, пер.Ульяновский 5 |  | 0.266
1465 | магистраль от точки М 2/14 до точки М 5/1 вдоль.ул Гаврилина | отопление | обратный | 133 | 124 | Ст | 2 | скорлупа ППУ | Надземная | 1995 | - | котельная, пер.Ульяновский 5 |  | 0.266
1466 | магистраль от точки М 2/14 до точки М 5/1 вдоль.ул Гаврилина | ГВС | подающий | 63 | 42.9 | ПП | 2 | скорлупа ППУ | Надземная | 2012 | - | котельная, пер.Ульяновский 5 |  | 0.126
1467 | магистраль от точки М 2/14 до точки М 5/1 вдоль.ул Гаврилина | ГВС | обратный | 50 | 33.2 | ПП | 2 | скорлупа ППУ | Надземная | 2012 | - | котельная, пер.Ульяновский 5 |  | 0.1
1468 | от теплопункта напротив здания ул. Сердюка №99 (СЮТ) до точки М6/1 | отопление | подающий | 159 | 150 | Ст | 36.5 | скорлупа ППУ | Надземная | 2018 | - | котельная, пер.Ульяновский 5 | 21 | 5.8035
1469 | от теплопункта напротив здания ул. Сердюка №99 (СЮТ) до точки М6/1 | отопление | обратный | 159 | 150 | Ст | 36.5 | скорлупа ППУ | Надземная | 2018 | - | котельная, пер.Ульяновский 5 | 21 | 5.8035
1470 | от ТП до точки М 8/1 | отопление | подающий | 219 | 207 | Ст | 45 | минеральная вата | Надземная | 2018 | - | котельная, пер.Ульяновский 5 | 21 | 9.855
1471 | от ТП до точки М 8/1 | отопление | обратный | 219 | 207 | Ст | 45 | минеральная вата | Надземная | 2018 | - | котельная, пер.Ульяновский 5 | 21 | 9.855
1472 | от ТП до точки М 8/1 | ГВС | подающий | 76 | 69 | Ст | 45 | минеральная вата | Надземная | 2018 | - | котельная, пер.Ульяновский 5 | 21 | 3.42
1473 | от ТП до точки М 8/1 | ГВС | обратный | 40 | 33 | Ст | 45 | минеральная вата | Надземная | 2018 | - | котельная, пер.Ульяновский 5 | 21 | 1.8
1474 | от точки М 8/1 до точки М8/2 | отопление | подающий | 219 | 207 | Ст | 12 | минеральная вата | Надземная | 2018 | - | котельная, пер.Ульяновский 5 | 21 | 2.628
1475 | от точки М 8/1 до точки М8/2 | отопление | обратный | 219 | 207 | Ст | 12 | минеральная вата | Надземная | 2018 | - | котельная, пер.Ульяновский 5 | 21 | 2.628
1476 | от точки М 8/1 до точки М8/2 | ГВС | подающий | 76 | 69 | Ст | 12 | минеральная вата | Надземная | 2018 | - | котельная, пер.Ульяновский 5 | 21 | 0.912
1477 | участок№5(по схеме ООО "АТК") | ГВС | подающий | 40 | 26.6 | ПП | 46.6 | минеральная вата | Надземная | 2012 | - | котельная, ул.Комсомольская 18л | кот№18л | 1.864
1478 | участок№5(по схеме ООО "АТК") | ГВС | обратный | 32 | 21.2 | ПП | 47.8 | минеральная вата | Надземная | 2012 | - | котельная, ул.Комсомольская 18л | кот№18л | 1.5296
1479 | участок№5(по схеме ООО "АТК") | ГВС | подающий | 32 | 21.2 | ПП | 30.1 | минеральная вата | Надземная | 2012 | - | котельная, ул.Комсомольская 18л | кот№18л | 0.9632
1480 | участок№5(по схеме ООО "АТК") | ГВС | обратный | 25 | 16.6 | ПП | 28.9 | минеральная вата | Надземная | 2012 | - | котельная, ул.Комсомольская 18л | кот№18л | 0.7225
1481 | от точки М 8/1 до точки М8/2 | ГВС | обратный | 40 | 33 | Ст | 12 | минеральная вата | Надземная | 2018 | - | котельная, пер.Ульяновский 5 | 21 | 0.48
1482 | от точки М 8/2 до точки М8/3 | отопление | подающий | 219 | 207 | Ст | 45 | минеральная вата | Надземная | 2018 | - | котельная, пер.Ульяновский 5 | 21 | 9.855
1483 | от точки М 8/2 до точки М8/3 | отопление | обратный | 219 | 207 | Ст | 45 | минеральная вата | Надземная | 2018 | - | котельная, пер.Ульяновский 5 | 21 | 9.855
1484 | от точки М 8/2 до точки М8/3 | ГВС | подающий | 76 | 69 | Ст | 45 | минеральная вата | Надземная | 2018 | - | котельная, пер.Ульяновский 5 | 21 | 3.42
1485 | от точки М 8/2 до точки М8/3 | ГВС | обратный | 40 | 33 | Ст | 45 | минеральная вата | Надземная | 2018 | - | котельная, пер.Ульяновский 5 | 21 | 1.8
1486 | от точки М 8/3 до точки М8/4 | отопление | подающий | 219 | 207 | Ст | 65 | минеральная вата | Надземная | 2018 | - | котельная, пер.Ульяновский 5 | 21 | 14.235
1487 | от точки М 8/3 до точки М8/4 | отопление | обратный | 219 | 207 | Ст | 65 | минеральная вата | Надземная | 2018 | - | котельная, пер.Ульяновский 5 | 21 | 14.235
1488 | от точки М 8/3 до точки М8/4 | ГВС | подающий | 76 | 69 | Ст | 65 | минеральная вата | Надземная | 2018 | - | котельная, пер.Ульяновский 5 | 21 | 4.94
1489 | от точки М 8/3 до точки М8/4 | ГВС | обратный | 40 | 33 | Ст | 65 | минеральная вата | Надземная | 2018 | - | котельная, пер.Ульяновский 5 | 21 | 2.6
1490 | от точки М 8/4 до точки М8/5 | отопление | подающий | 219 | 207 | Ст | 58 | минеральная вата | Надземная | 2018 | - | котельная, пер.Ульяновский 5 | 21 | 12.702
1491 | от точки М 8/4 до точки М8/5 | отопление | обратный | 219 | 207 | Ст | 58 | минеральная вата | Надземная | 2018 | - | котельная, пер.Ульяновский 5 | 21 | 12.702
1492 | от точки М 8/4 до точки М8/5 | ГВС | подающий | 76 | 69 | Ст | 58 | минеральная вата | Надземная | 2018 | - | котельная, пер.Ульяновский 5 | 21 | 4.408
1493 | от точки М 8/4 до точки М8/5 | ГВС | обратный | 40 | 33 | Ст | 58 | минеральная вата | Надземная | 2018 | - | котельная, пер.Ульяновский 5 | 21 | 2.32
1494 | от точки М 8/5 до ТП | отопление | подающий | 219 | 207 | Ст | 45 | минеральная вата | Надземная | 2018 | - | котельная, пер.Ульяновский 5 | 21 | 9.855
1495 | от точки М 8/5 до ТП | отопление | обратный | 219 | 207 | Ст | 45 | минеральная вата | Надземная | 2018 | - | котельная, пер.Ульяновский 5 | 21 | 9.855
1496 | от точки М 8/5 до ТП | ГВС | подающий | 76 | 69 | Ст | 45 | минеральная вата | Надземная | 2018 | - | котельная, пер.Ульяновский 5 | 21 | 3.42
1497 | от точки М 8/5 до ТП | ГВС | обратный | 40 | 33 | Ст | 45 | минеральная вата | Надземная | 2018 | - | котельная, пер.Ульяновский 5 | 21 | 1.8
1498 | от ТП до точки М 9/1 | отопление | подающий | 114 | 105 | Ст | 49.7 | минеральная вата | Надземная | 1986 | - | котельная, пер.Ульяновский 5 |  | 5.6658
1499 | участок№5(по схеме ООО "АТК") | отопление | подающий | 32 | 25.6 | Ст | 4.6 | минеральная вата | Надземная | 2012 | - | котельная, ул.Комсомольская 18л | кот№18л | 0.1472
1500 | участок№5(по схеме ООО "АТК") | отопление | обратный | 32 | 25.6 | Ст | 4.6 | минеральная вата | Надземная | 2012 | - | котельная, ул.Комсомольская 18л | кот№18л | 0.1472
1501 | участок№5(по схеме ООО "АТК") | отопление | подающий | 89 | 82 | Ст | 76.7 | минеральная вата | Надземная | 2012 | - | котельная, ул.Комсомольская 18л | кот№18л | 6.8263
1502 | участок№5(по схеме ООО "АТК") | отопление | обратный | 89 | 82 | Ст | 76.7 | минеральная вата | Надземная | 2012 | - | котельная, ул.Комсомольская 18л | кот№18л | 6.8263
1503 | участок №11 (по схеме ООО «Шипуновская тепловая компания») | отопление | подающий | 32 | 25.6 | Ст | 121.8 | минеральная вата | Надземная | 2012 | - | котельная, ул.Комсомольская 18л | кот№18л | 3.8976
1504 | участок №11 (по схеме ООО «Шипуновская тепловая компания») | отопление | обратный | 32 | 25.6 | Ст | 121.8 | минеральная вата | Надземная | 2012 | - | котельная, ул.Комсомольская 18л | кот№18л | 3.8976
1505 | от ТП до точки М 9/1 | отопление | обратный | 114 | 105 | Ст | 49.7 | минеральная вата | Надземная | 1986 | - | котельная, пер.Ульяновский 5 |  | 5.6658
1506 | от ТП до точки М 9/1 | ГВС | подающий | 50 | 33.2 | ПП | 49.7 | минеральная вата | Надземная | 2011 | - | котельная, пер.Ульяновский 5 |  | 2.485
1507 | от ТП до точки М 9/1 | ГВС | обратный | 40 | 26.6 | ПП | 49.7 | минеральная вата | Надземная | 2011 | - | котельная, пер.Ульяновский 5 |  | 1.988
1508 | от точки М 9/1 до точки М9/2 | отопление | подающий | 57 | 50 | Ст | 19.8 | минеральная вата | Надземная | 1986 | - | котельная, пер.Ульяновский 5 |  | 1.1286
1509 | от точки М 9/1 до точки М9/2 | отопление | обратный | 57 | 50 | Ст | 19.8 | минеральная вата | Надземная | 1986 | - | котельная, пер.Ульяновский 5 |  | 1.1286
1510 | от точки М 9/1 до точки М9/2 | ГВС | подающий | 20 | 13.2 | ПП | 19.8 | минеральная вата | Надземная | 2011 | - | котельная, пер.Ульяновский 5 |  | 0.396
1511 | от точки М 9/1 до точки М9/2 | ГВС | обратный | 20 | 13.2 | ПП | 19.8 | минеральная вата | Надземная | 2011 | - | котельная, пер.Ульяновский 5 |  | 0.396
1512 | от точки М 9/2 до точки М9/3 | отопление | подающий | 57 | 50 | Ст | 19.4 | минеральная вата | Надземная | 1986 | - | котельная, пер.Ульяновский 5 |  | 1.1058
1513 | от точки М 9/2 до точки М9/3 | отопление | обратный | 57 | 50 | Ст | 19.4 | минеральная вата | Надземная | 1986 | - | котельная, пер.Ульяновский 5 |  | 1.1058
1514 | от точки М 9/2 до точки М9/3 | ГВС | подающий | 20 | 13.2 | ПП | 19.4 | минеральная вата | Надземная | 2011 | - | котельная, пер.Ульяновский 5 |  | 0.388
1515 | от точки М 9/2 до точки М9/3 | ГВС | обратный | 20 | 13.2 | ПП | 19.4 | минеральная вата | Надземная | 2011 | - | котельная, пер.Ульяновский 5 |  | 0.388
1516 | от точки М 9/2 до точки М9/4 | отопление | подающий | 57 | 50 | Ст | 1 | минеральная вата | Надземная | 1986 | - | котельная, пер.Ульяновский 5 |  | 0.057
1517 | от точки М 9/2 до точки М9/5 | отопление | обратный | 57 | 50 | Ст | 1 | минеральная вата | Надземная | 1986 | - | котельная, пер.Ульяновский 5 |  | 0.057
1518 | от точки М 9/2 до точки М9/6 | ГВС | подающий | 20 | 13.2 | ПП | 1 | минеральная вата | Надземная | 2011 | - | котельная, пер.Ульяновский 5 |  | 0.02
1519 | от точки М 9/2 до точки М9/6 | ГВС | обратный | 20 | 13.2 | ПП | 1 | минеральная вата | Надземная | 2011 | - | котельная, пер.Ульяновский 5 |  | 0.02
1520 | от точки М 9/1 до точки М9/5 | отопление | подающий | 114 | 105 | Ст | 29.4 | минеральная вата | Надземная | 1986 | - | котельная, пер.Ульяновский 5 |  | 3.3516
1521 | от точки М 9/1 до точки М9/5 | отопление | обратный | 114 | 105 | Ст | 29.4 | минеральная вата | Надземная | 1986 | - | котельная, пер.Ульяновский 5 |  | 3.3516
1522 | от точки М 9/1 до точки М9/5 | ГВС | подающий | 50 | 33.2 | ПП | 29.4 | минеральная вата | Надземная | 2011 | - | котельная, пер.Ульяновский 5 |  | 1.47
1523 | от точки М 9/1 до точки М9/5 | ГВС | обратный | 40 | 26.6 | ПП | 29.4 | минеральная вата | Надземная | 2011 | - | котельная, пер.Ульяновский 5 |  | 1.176
1524 | от точки М 9/5 до точки М9/7 | отопление | подающий | 114 | 105 | Ст | 24.5 | минеральная вата | Надземная | 1986 | - | котельная, пер.Ульяновский 5 |  | 2.793
1525 | от точки М 9/5 до точки М9/7 | отопление | обратный | 114 | 105 | Ст | 24.5 | минеральная вата | Надземная | 1986 | - | котельная, пер.Ульяновский 5 |  | 2.793
1526 | от точки М 9/5 до точки М9/7 | ГВС | подающий | 50 | 33.2 | ПП | 24.5 | минеральная вата | Надземная | 2011 | - | котельная, пер.Ульяновский 5 |  | 1.225
1527 | от точки М 9/5 до точки М9/7 | ГВС | обратный | 40 | 26.6 | ПП | 24.5 | минеральная вата | Надземная | 2011 | - | котельная, пер.Ульяновский 5 |  | 0.98
1528 | от точки М 9/7 до точки М9/8 | отопление | подающий | 114 | 105 | Ст | 56.3 | минеральная вата | Надземная | 1995 | - | котельная, пер.Ульяновский 5 |  | 6.4182
1529 | от точки М 9/7 до точки М9/8 | отопление | обратный | 114 | 105 | Ст | 56.3 | минеральная вата | Надземная | 1995 | - | котельная, пер.Ульяновский 5 |  | 6.4182
1530 | от точки М 9/7 до точки М9/8 | ГВС | подающий | 32 | 21.2 | ПП | 56.3 | минеральная вата | Надземная | 2011 | - | котельная, пер.Ульяновский 5 |  | 1.8016
1531 | от точки М 9/7 до точки М9/8 | ГВС | обратный | 25 | 16.6 | ПП | 56.3 | минеральная вата | Надземная | 2011 | - | котельная, пер.Ульяновский 5 |  | 1.4075
1532 | от точки М 9/8/ до точки М9/9 | отопление | подающий | 57 | 50 | Ст | 13.3 | минеральная вата | Надземная | 1995 | - | котельная, пер.Ульяновский 5 |  | 0.7581
1533 | от точки М 9/8 до точки М9/9 | отопление | обратный | 57 | 50 | Ст | 13.3 | минеральная вата | Надземная | 1995 | - | котельная, пер.Ульяновский 5 |  | 0.7581
1534 | от точки М 9/8/ до точки М9/9 | ГВС | подающий | 20 | 13.2 | ПП | 13.3 | минеральная вата | Надземная | 2011 | - | котельная, пер.Ульяновский 5 |  | 0.266
1535 | от точки М 9/8 до точки М9/9 | ГВС | обратный | 20 | 13.2 | ПП | 13.3 | минеральная вата | Надземная | 2011 | - | котельная, пер.Ульяновский 5 |  | 0.266
1536 | от точки М 9/9 до точки М9/10 | отопление | подающий | 57 | 50 | Ст | 18.2 | минеральная вата | Надземная | 1995 | - | котельная, пер.Ульяновский 5 |  | 1.0374
1537 | от точки М 9/9 до точки М9/10 | отопление | обратный | 57 | 50 | Ст | 18.2 | минеральная вата | Надземная | 1995 | - | котельная, пер.Ульяновский 5 |  | 1.0374
1538 | от точки М 9/8/ до точки М9/11 | отопление | подающий | 89 | 82 | Ст | 28.9 | минеральная вата | Надземная | 1995 | - | котельная, пер.Ульяновский 5 |  | 2.5721
1539 | от точки М 9/8 до точки М9/9 | отопление | обратный | 89 | 82 | Ст | 28.9 | минеральная вата | Надземная | 1995 | - | котельная, пер.Ульяновский 5 |  | 2.5721
1540 | от точки М 9/8/ до точки М9/11 | ГВС | подающий | 32 | 21.2 | ПП | 28.9 | минеральная вата | Надземная | 2011 | - | котельная, пер.Ульяновский 5 |  | 0.9248
1541 | от точки М 9/8 до точки М9/9 | ГВС | обратный | 25 | 16.6 | ПП | 28.9 | минеральная вата | Надземная | 2011 | - | котельная, пер.Ульяновский 5 |  | 0.7225
1542 | от точки М 9/7 до точки М 10/1 | отопление | подающий | 76 | 69 | Ст | 25.4 | минеральная вата | Надземная | 1986 | - | котельная, пер.Ульяновский 5 |  | 1.9304
1543 | от точки М 9/7 до точки М 10/1 | отопление | обратный | 76 | 69 | Ст | 25.4 | минеральная вата | Надземная | 1986 | - | котельная, пер.Ульяновский 5 |  | 1.9304
1544 | от точки М 9/7 до точки М 10/1 | ГВС | подающий | 32 | 21.2 | ПП | 25.4 | минеральная вата | Надземная | 2011 | - | котельная, пер.Ульяновский 5 |  | 0.8128
1545 | от точки М 9/7 до точки М 10/1 | ГВС | обратный | 25 | 16.6 | ПП | 25.4 | минеральная вата | Надземная | 2011 | - | котельная, пер.Ульяновский 5 |  | 0.635
1546 | от точки М 10/1 до точки М 10/2 | отопление | подающий | 57 | 50 | Ст | 9.8 | минеральная вата | Надземная | 1986 | - | котельная, пер.Ульяновский 5 |  | 0.5586
1547 | от точки М 10/1 до точки М 10/2 | отопление | обратный | 57 | 50 | Ст | 9.8 | минеральная вата | Надземная | 1986 | - | котельная, пер.Ульяновский 5 |  | 0.5586
1548 | от точки М 10/1 до точки М 10/2 | ГВС | подающий | 20 | 13.2 | ПП | 9.8 | минеральная вата | Надземная | 2011 | - | котельная, пер.Ульяновский 5 |  | 0.196
1549 | от точки М 10/1 до точки М 10/2 | ГВС | обратный | 20 | 13.2 | ПП | 9.8 | минеральная вата | Надземная | 2011 | - | котельная, пер.Ульяновский 5 |  | 0.196
1550 | от точки М 10/1 до точки М 10/3 | отопление | подающий | 76 | 69 | Ст | 36 | минеральная вата | Надземная | 1986 | - | котельная, пер.Ульяновский 5 |  | 2.736
1551 | от точки М 10/1 до точки М 10/3 | отопление | обратный | 76 | 69 | Ст | 36 | минеральная вата | Надземная | 1986 | - | котельная, пер.Ульяновский 5 |  | 2.736
1552 | от точки М 10/1 до точки М 10/3 | ГВС | подающий | 32 | 21.2 | ПП | 36 | минеральная вата | Надземная | 2011 | - | котельная, пер.Ульяновский 5 |  | 1.152
1553 | от точки М 10/1 до точки М 10/3 | ГВС | обратный | 25 | 16.6 | ПП | 9.8 | минеральная вата | Надземная | 2011 | - | котельная, пер.Ульяновский 5 |  | 0.245
1554 | от точки М 10/3 до точки М 10/4 | отопление | подающий | 57 | 50 | Ст | 12 | минеральная вата | Надземная | 1986 | - | котельная, пер.Ульяновский 5 |  | 0.684
1555 | от точки М 10/3 до точки М 10/4 | отопление | обратный | 57 | 50 | Ст | 12 | минеральная вата | Надземная | 1986 | - | котельная, пер.Ульяновский 5 |  | 0.684
1556 | от точки М 10/3 до точки М 10/4 | ГВС | подающий | 20 | 13.2 | ПП | 12 | минеральная вата | Надземная | 2011 | - | котельная, пер.Ульяновский 5 |  | 0.24
1557 | от точки М 1031 до точки М 10/4 | ГВС | обратный | 20 | 13.2 | ПП | 12 | минеральная вата | Надземная | 2011 | - | котельная, пер.Ульяновский 5 |  | 0.24
1558 | от точки М 10/3 до точки М 10/5 | отопление | подающий | 76 | 69 | Ст | 27.4 | минеральная вата | Надземная | 1986 | - | котельная, пер.Ульяновский 5 |  | 2.0824
1559 | от точки М 10/3 до точки М 10/5 | отопление | обратный | 76 | 69 | Ст | 27.4 | минеральная вата | Надземная | 1986 | - | котельная, пер.Ульяновский 5 |  | 2.0824
1560 | от точки М 10/3 до точки М 10/5 | ГВС | подающий | 25 | 16.6 | ПП | 27.4 | минеральная вата | Надземная | 2011 | - | котельная, пер.Ульяновский 5 |  | 0.685
1561 | от точки М 10/3 до точки М 10/5 | ГВС | обратный | 20 | 13.2 | ПП | 27.4 | минеральная вата | Надземная | 2011 | - | котельная, пер.Ульяновский 5 |  | 0.548
1562 | от точки М 10/5 до точки М 10/6 | отопление | подающий | 57 | 50 | Ст | 8.4 | минеральная вата | Надземная | 1986 | - | котельная, пер.Ульяновский 5 |  | 0.4788
1563 | от точки М 10/5 до точки М 10/6 | отопление | обратный | 57 | 50 | Ст | 8.4 | минеральная вата | Надземная | 1986 | - | котельная, пер.Ульяновский 5 |  | 0.4788
1564 | от точки М 10/5 до точки М 10/6 | ГВС | подающий | 20 | 13.2 | ПП | 8.4 | минеральная вата | Надземная | 2011 | - | котельная, пер.Ульяновский 5 |  | 0.168
1565 | от точки М 10/5 до точки М 10/6 | ГВС | обратный | 20 | 13.2 | ПП | 8.4 | минеральная вата | Надземная | 2011 | - | котельная, пер.Ульяновский 5 |  | 0.168
1566 | от точки М 10/5 до точки М 10/7 | отопление | подающий | 76 | 69 | Ст | 10 | минеральная вата | Надземная | 1986 | - | котельная, пер.Ульяновский 5 |  | 0.76
1567 | от точки М 10/5 до точки М 10/7 | отопление | обратный | 76 | 69 | Ст | 10 | минеральная вата | Надземная | 1986 | - | котельная, пер.Ульяновский 5 |  | 0.76
1568 | от точки М 10/5 до точки М 10/7 | ГВС | подающий | 25 | 16.6 | ПП | 10 | минеральная вата | Надземная | 2011 | - | котельная, пер.Ульяновский 5 |  | 0.25
1569 | от точки М 10/5 до точки М 10/7 | ГВС | обратный | 20 | 13.2 | ПП | 10 | минеральная вата | Надземная | 2011 | - | котельная, пер.Ульяновский 5 |  | 0.2
1570 | от точки М 10/7 до точки М 10/8 | отопление | подающий | 57 | 50 | Ст | 8.4 | минеральная вата | Надземная | 1986 | - | котельная, пер.Ульяновский 5 |  | 0.4788
1571 | от точки М 10/7 до точки М 10/8 | отопление | обратный | 57 | 50 | Ст | 8.4 | минеральная вата | Надземная | 1986 | - | котельная, пер.Ульяновский 5 |  | 0.4788
1572 | от точки М 10/7 до точки М 10/8 | ГВС | подающий | 20 | 13.2 | ПП | 8.4 | минеральная вата | Надземная | 2011 | - | котельная, пер.Ульяновский 5 |  | 0.168
1573 | от точки М 10/7 до точки М 10/8 | ГВС | обратный | 20 | 13.2 | ПП | 8.4 | минеральная вата | Надземная | 2011 | - | котельная, пер.Ульяновский 5 |  | 0.168
1574 | от точки М 10/7 до точки М 10/9 | отопление | подающий | 76 | 69 | Ст | 42.2 | минеральная вата | Надземная | 1986 | - | котельная, пер.Ульяновский 5 |  | 3.2072
1575 | от точки М 10/7 до точки М 10/9 | отопление | обратный | 76 | 69 | Ст | 42.2 | минеральная вата | Надземная | 1986 | - | котельная, пер.Ульяновский 5 |  | 3.2072
1576 | от точки М 10/7 до точки М 10/9 | ГВС | подающий | 20 | 13.2 | ПП | 42.2 | минеральная вата | Надземная | 2011 | - | котельная, пер.Ульяновский 5 |  | 0.844
1577 | от точки М 10/7 до точки М 10/9 | ГВС | обратный | 20 | 13.2 | ПП | 42.2 | минеральная вата | Надземная | 2011 | - | котельная, пер.Ульяновский 5 |  | 0.844
1578 | от ТП до точки М 11/1 | отопление | подающий | 114 | 105 | Ст | 52.6 | минеральная вата | Надземная | 1990 | - | котельная, пер.Ульяновский 5 |  | 5.9964
1579 | от ТП до точки М 11/1 | отопление | обратный | 114 | 105 | Ст | 52.6 | минеральная вата | Надземная | 1990 | - | котельная, пер.Ульяновский 5 |  | 5.9964
1580 | от точки М 1/19 до точки М 12/1 | отопление | подающий | 89 | 82 | Ст | 1.2 | минеральная вата | Надземная | 1993 | - | котельная, пер.Ульяновский 5 |  | 0.1068
1581 | от точки М 1/19 до точки М 12/1 | отопление | обратный | 89 | 82 | Ст | 1.2 | минеральная вата | Надземная | 1993 | - | котельная, пер.Ульяновский 5 |  | 0.1068
1582 | от теплопункта до точки М 13/2 | отопление | подающий | 159 | 150 | Ст | 76.5 | минеральная вата | Надземная | 2018 | - | котельная, пер.Ульяновский 5 | 21 | 12.1635
1583 | от теплопункта до точки М 13/2 | отопление | обратный | 159 | 150 | Ст | 76.5 | минеральная вата | Надземная | 2018 | - | котельная, пер.Ульяновский 5 | 21 | 12.1635
1584 | от теплопункта до точки М 13/2 | ГВС | подающий | 40 | 33 | Ст | 76 | минеральная вата | Надземная | 2018 | - | котельная, пер.Ульяновский 5 | 21 | 3.04
1585 | от теплопункта до точки М 13/2 | ГВС | обратный | 25 | 18.6 | Ст | 76 | минеральная вата | Надземная | 2018 | - | котельная, пер.Ульяновский 5 | 21 | 1.9
1586 | от точки М 13/2 до точки М 13/3 | отопление | подающий | 159 | 150 | Ст | 32 | минеральная вата | Надземная | 2018 | - | котельная, пер.Ульяновский 5 | 21 | 5.088
1587 | от точки М 13/2 до точки М 13/3 | отопление | обратный | 159 | 150 | Ст | 32 | минеральная вата | Надземная | 2018 | - | котельная, пер.Ульяновский 5 | 21 | 5.088
1588 | от точки М 13/2 до точки М 13/3 | ГВС | подающий | 40 | 33 | Ст | 31 | минеральная вата | Надземная | 2018 | - | котельная, пер.Ульяновский 5 | 21 | 1.24
1589 | от точки М 13/2 до точки М 13/3 | ГВС | обратный | 25 | 18.6 | Ст | 31 | минеральная вата | Надземная | 2018 | - | котельная, пер.Ульяновский 5 | 21 | 0.775
1590 | от точки М 13/3 до точки М 13/4 | отопление | подающий | 159 | 150 | Ст | 180 | минеральная вата | Надземная | 2018 | - | котельная, пер.Ульяновский 5 | 21 | 28.62
1591 | от точки М 13/3 до точки М 13/4 | отопление | обратный | 159 | 150 | Ст | 180 | минеральная вата | Надземная | 2018 | - | котельная, пер.Ульяновский 5 | 21 | 28.62
1592 | от точки М 13/3 до точки М 13/4 | ГВС | подающий | 40 | 33 | Ст | 180 | минеральная вата | Надземная | 2018 | - | котельная, пер.Ульяновский 5 | 21 | 7.2
1593 | от точки М 13/3 до точки М 13/4 | ГВС | обратный | 25 | 18.6 | Ст | 180 | минеральная вата | Надземная | 2018 | - | котельная, пер.Ульяновский 5 | 21 | 4.5
1594 | от точки М 13/4 до точки М 13/5 | отопление | подающий | 159 | 150 | Ст | 88 | минеральная вата | Надземная | 2018 | - | котельная, пер.Ульяновский 5 | 21 | 13.992
1595 | от точки М 13/4 до точки М 13/5 | отопление | обратный | 159 | 150 | Ст | 88 | минеральная вата | Надземная | 2018 | - | котельная, пер.Ульяновский 5 | 21 | 13.992
1596 | от точки М 13/4 до точки М 13/5 | ГВС | подающий | 40 | 33 | Ст | 88 | минеральная вата | Надземная | 2018 | - | котельная, пер.Ульяновский 5 | 21 | 3.52
1597 | от точки М 13/4 до точки М 13/5 | ГВС | обратный | 25 | 18.6 | Ст | 88 | минеральная вата | Надземная | 2018 | - | котельная, пер.Ульяновский 5 | 21 | 2.2
1598 | от точки М 13/5 до точки М 13/6 | отопление | подающий | 159 | 150 | Ст | 63 | минеральная вата | Надземная | 2018 | - | котельная, пер.Ульяновский 5 | 21 | 10.017
1599 | от точки М 13/5 до точки М 13/6 | отопление | обратный | 159 | 150 | Ст | 63 | минеральная вата | Надземная | 2018 | - | котельная, пер.Ульяновский 5 | 21 | 10.017
1600 | от точки М 13/5 до точки М 13/6 | ГВС | подающий | 40 | 33 | Ст | 62 | минеральная вата | Надземная | 2018 | - | котельная, пер.Ульяновский 5 | 21 | 2.48
1601 | от точки М 13/5 до точки М 13/6 | ГВС | обратный | 25 | 18.6 | Ст | 62 | минеральная вата | Надземная | 2018 | - | котельная, пер.Ульяновский 5 | 21 | 1.55
1602 | от ТП до точки М 20/1 | отопление | подающий | 219 | 207 | Ст | 69 | скорлупа ППУ | Надземная | 2018 | - | котельная, пер.Ульяновский 5 | 21 | 15.111
1603 | от ТП до точки М 20/1 | отопление | обратный | 219 | 207 | Ст | 69 | скорлупа ППУ | Надземная | 2018 | - | котельная, пер.Ульяновский 5 | 21 | 15.111
1604 | от точки М 20/1 до точки М 20/2 | отопление | подающий | 219 | 207 | Ст | 62.5 | скорлупа ППУ | Надземная | 2018 | - | котельная, пер.Ульяновский 5 | 21 | 13.6875
1605 | от точки М 20/1 до точки М 20/2 | отопление | обратный | 219 | 207 | Ст | 62.5 | скорлупа ППУ | Надземная | 2018 | - | котельная, пер.Ульяновский 5 | 21 | 13.6875
1606 | от точки М 20/2 до точки М 20/3 | отопление | подающий | 219 | 207 | Ст | 33 | скорлупа ППУ | Надземная | 2018 | - | котельная, пер.Ульяновский 5 | 21 | 7.227
1607 | от точки М 20/2 до точки М 20/3 | отопление | обратный | 219 | 207 | Ст | 33 | скорлупа ППУ | Надземная | 2018 | - | котельная, пер.Ульяновский 5 | 21 | 7.227
1608 | от точки М 20/3 до точки М 20/4 | отопление | подающий | 219 | 207 | Ст | 96.5 | скорлупа ППУ | Надземная | 2018 | - | котельная, пер.Ульяновский 5 | 21 | 21.1335
1609 | от точки М 20/3 до точки М 20/4 | отопление | обратный | 219 | 207 | Ст | 96.5 | скорлупа ППУ | Надземная | 2018 | - | котельная, пер.Ульяновский 5 | 21 | 21.1335
1610 | от точки М 20/4 до точки М 20/5 | отопление | подающий | 219 | 207 | Ст | 18.5 | скорлупа ППУ | Надземная | 2018 | - | котельная, пер.Ульяновский 5 | 21 | 4.0515
1611 | от точки М 20/4 до точки М 20/5 | отопление | обратный | 219 | 207 | Ст | 18.5 | скорлупа ППУ | Надземная | 2018 | - | котельная, пер.Ульяновский 5 | 21 | 4.0515
1612 | от точки М 20/5 до точки М 20/6 | отопление | подающий | 76 | 69 | Ст | 14 | скорлупа ППУ | Надземная | 2018 | - | котельная, пер.Ульяновский 5 | 21 | 1.064
1613 | от точки М 20/5 до точки М 20/6 | отопление | обратный | 76 | 69 | Ст | 14 | скорлупа ППУ | Надземная | 2018 | - | котельная, пер.Ульяновский 5 | 21 | 1.064
1614 | от точки М 20/5 до точки М 20/7 | отопление | подающий | 219 | 207 | Ст | 44.5 | скорлупа ППУ | Надземная | 2018 | - | котельная, пер.Ульяновский 5 | 21 | 9.7455
1615 | от точки М 20/5 до точки М 20/7 | отопление | обратный | 219 | 207 | Ст | 44.5 | скорлупа ППУ | Надземная | 2018 | - | котельная, пер.Ульяновский 5 | 21 | 9.7455
1616 | от точки М 20/7 до точки М 20/8 | отопление | подающий | 32 | 25.6 | Ст | 37.9 | минеральная вата | Надземная | 2008 | - | котельная, пер.Ульяновский 5 |  | 1.2128
1617 | от точки М 20/7 до точки М 20/8 | отопление | обратный | 32 | 25.6 | Ст | 37.9 | минеральная вата | Надземная | 2008 | - | котельная, пер.Ульяновский 5 |  | 1.2128
1618 | от точки М 20/7 до точки М 20/9 | отопление | подающий | 219 | 207 | Ст | 53 | скорлупа ППУ | Надземная | 2018 | - | котельная, пер.Ульяновский 5 | 21 | 11.607
1619 | от точки М 20/7 до точки М 20/9 | отопление | обратный | 219 | 207 | Ст | 53 | скорлупа ППУ | Надземная | 2018 | - | котельная, пер.Ульяновский 5 | 21 | 11.607
1620 | от точки М 20/7 до точки М 20/9 | отопление | подающий | 76 | 69 | Ст | 53 | минеральная вата | Надземная | 2008 | - | котельная, пер.Ульяновский 5 |  | 4.028
1621 | от точки М 20/7 до точки М 20/9 | отопление | обратный | 76 | 69 | Ст | 53 | минеральная вата | Надземная | 2008 | - | котельная, пер.Ульяновский 5 |  | 4.028
1622 | от точки М 20/9 до точки М 20/10 | отопление | подающий | 57 | 50 | Ст | 16.7 | минеральная вата | Надземная | 2008 | - | котельная, пер.Ульяновский 5 |  | 0.9519
1623 | от точки М 20/9 до точки М 20/10 | отопление | обратный | 57 | 50 | Ст | 16.7 | минеральная вата | Надземная | 2008 | - | котельная, пер.Ульяновский 5 |  | 0.9519
1624 | от точки М 20/9 до точки М 20/11 | отопление | подающий | 219 | 207 | Ст | 193 | скорлупа ППУ | Надземная | 2018 | - | котельная, пер.Ульяновский 5 | 21 | 42.267
1625 | от точки М 20/9 до точки М 20/11 | отопление | обратный | 219 | 207 | Ст | 193 | скорлупа ППУ | Надземная | 2018 | - | котельная, пер.Ульяновский 5 | 21 | 42.267
1626 | от точки М 20/11 до точки М 20/12 | отопление | подающий | 219 | 207 | Ст | 76.1 | скорлупа ППУ | Надземная | 2018 | - | котельная, пер.Ульяновский 5 | 21 | 16.6659
1627 | от точки М 20/11 до точки М 20/12 | отопление | обратный | 219 | 207 | Ст | 76.1 | скорлупа ППУ | Надземная | 2018 | - | котельная, пер.Ульяновский 5 | 21 | 16.6659
1628 | от точки М 20/12 до точки М 20/13 | отопление | подающий | 219 | 207 | Ст | 120.4 | скорлупа ППУ | Надземная | 2018 | - | котельная, пер.Ульяновский 5 | 21 | 26.3676
1629 | от точки М 20/12 до точки М 20/13 | отопление | обратный | 219 | 207 | Ст | 120.4 | скорлупа ППУ | Надземная | 2018 | - | котельная, пер.Ульяновский 5 | 21 | 26.3676
1630 | от точки М 20/13 до точки М 20/14 | отопление | подающий | 108 | 100 | Ст | 50 | скорлупа ППУ | Надземная | 2018 | - | котельная, пер.Ульяновский 5 | 21 | 5.4
1631 | от точки М 20/13 до точки М 20/14 | отопление | обратный | 108 | 100 | Ст | 50 | скорлупа ППУ | Надземная | 2018 | - | котельная, пер.Ульяновский 5 | 21 | 5.4
1632 | от точки М 20/14 до точки М 20/15 | отопление | подающий | 108 | 100 | Ст | 36.3 | скорлупа ППУ | Надземная | 2018 | - | котельная, пер.Ульяновский 5 | 21 | 3.9204
1633 | от точки М 20/14 до точки М 20/15 | отопление | обратный | 108 | 100 | Ст | 36.3 | скорлупа ППУ | Надземная | 2018 | - | котельная, пер.Ульяновский 5 | 21 | 3.9204
1634 | от точки М 20/15 до точки М 20/16 | отопление | подающий | 108 | 100 | Ст | 51.7 | скорлупа ППУ | Надземная | 2018 | - | котельная, пер.Ульяновский 5 | 21 | 5.5836
1635 | от точки М 20/15 до точки М 20/16 | отопление | обратный | 108 | 100 | Ст | 51.7 | скорлупа ППУ | Надземная | 2018 | - | котельная, пер.Ульяновский 5 | 21 | 5.5836
1636 | от котельной до точки М 27/1 | отопление | подающий | 159 | 150 | Ст | 104.1 | минеральная вата | Надземная | 2018 | - | котельная, пер.Ульяновский 5 | 21 | 16.5519
1637 | от котельной до точки М 27/1 | отопление | обратный | 159 | 150 | Ст | 104.1 | минеральная вата | Надземная | 2018 | - | котельная, пер.Ульяновский 5 | 21 | 16.5519
1638 | от точки М 27/1 до точки М 27/2 | отопление | подающий | 76 | 69 | Ст | 8 | минеральная вата | Надземная | 1981 | - | котельная, пер.Ульяновский 5 |  | 0.608
1639 | от точки М 27/1 до точки М 29/1 | отопление | подающий | 159 | 150 | Ст | 100.5 | минеральная вата | Надземная | 2018 | - | котельная, пер.Ульяновский 5 | 21 | 15.9795
1640 | от точки М 27/1 до точки М 29/1 | отопление | обратный | 159 | 150 | Ст | 100.5 | минеральная вата | Надземная | 2018 | - | котельная, пер.Ульяновский 5 | 21 | 15.9795
1641 | от точки М 29/1 до точки М 29/2 | отопление | подающий | 32 | 25.6 | Ст | 20 | минеральная вата | Надземная | 2018 | - | котельная, пер.Ульяновский 5 | 21 | 0.64
1642 | от точки М 29/1 до точки М 29/2 | отопление | обратный | 32 | 25.6 | Ст | 20 | минеральная вата | Надземная | 2018 | - | котельная, пер.Ульяновский 5 | 21 | 0.64
1643 | от точки М 29/1 до точки М 29/3 | отопление | подающий | 159 | 150 | Ст | 320.7 | минеральная вата | Надземная | 2018 | - | котельная, пер.Ульяновский 5 | 21 | 50.9913
1644 | от точки М 29/1 до точки М 29/3 | отопление | обратный | 159 | 150 | Ст | 320.7 | минеральная вата | Надземная | 2018 | - | котельная, пер.Ульяновский 5 | 21 | 50.9913
1645 | от точки М 29/3 до точки М 29/4 | отопление | подающий | 159 | 150 | Ст | 30.5 | минеральная вата | Надземная | 2018 | - | котельная, пер.Ульяновский 5 | 21 | 4.8495
1646 | от точки М 29/3 до точки М 29/4 | отопление | обратный | 159 | 150 | Ст | 30.5 | минеральная вата | Надземная | 2018 | - | котельная, пер.Ульяновский 5 | 21 | 4.8495
1647 | к жилым домам пер.Безымянный, 3,8 | отопление | подающий | 57 | 50 | Ст | 60 | Минеральная вата | Надземная | 1983 | - | котельная, ул.Комсомольская 18л | кот№18л | 3.42
1648 | к жилым домам пер.Безымянный, 3,8 | отопление | обратный | 57 | 50 | Ст | 60 | Минеральная вата | Надземная | 1983 | - | котельная, ул.Комсомольская 18л | кот№18л | 3.42
1649 | к жилому дому ул.Пионерская,11 | отопление | подающий | 76 | 69 | Ст | 15 | Минеральная вата | Надземная | 1983 | - | котельная, ул.Комсомольская 18л | кот№18л | 1.14
1650 | к жилому дому ул.Пионерская,11 | отопление | обратный | 76 | 69 | Ст | 15 | Минеральная вата | Надземная | 1983 | - | котельная, ул.Комсомольская 18л | кот№18л | 1.14
1651 | от котельной до жилого дома ул.Пионерская,24б | отопление | подающий | 57 | 50 | Ст | 40 | Минеральная вата | Надземная | 1983 | - | котельная, ул.Комсомольская 18л | кот№18л | 2.28
1652 | от котельной до жилого дома ул.Пионерская,24б | отопление | обратный | 57 | 50 | Ст | 40 | Минеральная вата | Надземная | 1983 | - | котельная, ул.Комсомольская 18л | кот№18л | 2.28
1653 | от котельной до жилого дома ул.Пионерская,24б | отопление | подающий | 114 | 105 | Ст | 130 | Минеральная вата | Надземная | 1983 | - | котельная, ул.Комсомольская 18л | кот№18л | 14.82
1654 | от котельной до жилого дома ул.Пионерская,24б | отопление | обратный | 114 | 105 | Ст | 130 | Минеральная вата | Надземная | 1983 | - | котельная, ул.Комсомольская 18л | кот№18л | 14.82
1655 | от котельной до жилого дома ул.Пионерская,24б | отопление | подающий | 76 | 69 | Ст | 60 | Минеральная вата | Надземная | 1983 | - | котельная, ул.Комсомольская 18л | кот№18л | 4.56
1656 | от котельной до жилого дома ул.Пионерская,24б | отопление | обратный | 76 | 69 | Ст | 60 | Минеральная вата | Надземная | 1983 | - | котельная, ул.Комсомольская 18л | кот№18л | 4.56
1657 | к жилому дому ул.Победы,11а | отопление | подающий | 57 | 50 | Ст | 130 | Минеральная вата | Надземная | 1983 | - | котельная, ул.Комсомольская 18л | кот№18л | 7.41
1658 | к жилому дому ул.Победы,11а | отопление | обратный | 57 | 50 | Ст | 130 | Минеральная вата | Надземная | 1983 | - | котельная, ул.Комсомольская 18л | кот№18л | 7.41
1659 | к жилому дому ул.Пионерская,15 | отопление | подающий | 57 | 50 | Ст | 10 | Минеральная вата | Надземная | 1983 | - | котельная, ул.Комсомольская 18л | кот№18л | 0.57
1660 | к жилому дому ул.Пионерская,15 | отопление | обратный | 57 | 50 | Ст | 10 | Минеральная вата | Надземная | 1983 | - | котельная, ул.Комсомольская 18л | кот№18л | 0.57
1661 | к жилому дому ул.Пионерская,15 | отопление | подающий | 114 | 105 | Ст | 80 | Минеральная вата | Надземная | 1983 | - | котельная, ул.Комсомольская 18л | кот№18л | 9.12
1662 | к жилому дому ул.Пионерская,15 | отопление | обратный | 114 | 105 | Ст | 80 | Минеральная вата | Надземная | 1983 | - | котельная, ул.Комсомольская 18л | кот№18л | 9.12
1663 | от котельной, ул.Комсомольская 18л до точки 1 | отопление | подающий | 377 | 361 | Ст | 7.5 | скорлупа ППУ | Надземная | 2019 | - | котельная, ул.Комсомольская 18л | 22 | 2.8275
1664 | от котельной, ул.Комсомольская 18л до точки 1 | отопление | обратный | 377 | 361 | Ст | 7.5 | скорлупа ППУ | Надземная | 2019 | - | котельная, ул.Комсомольская 18л | 22 | 2.8275
1665 | от котельной, ул.Комсомольская 18л до точки 1 | ГВС | подающий | 133 | 124 | Ст | 7.5 | скорлупа ППУ | Надземная | 2019 | - | котельная, ул.Комсомольская 18л | 22 | 0.9975
1666 | от котельной, ул.Комсомольская 18л до точки 1 | ГВС | обратный | 89 | 82 | Ст | 7.5 | скорлупа ППУ | Надземная | 2019 | - | котельная, ул.Комсомольская 18л | 22 | 0.6675
1667 | котельная, ул.Комсомольская 18л; от точки 1 до точки 2 | отопление | подающий | 377 | 361 | Ст | 36 | скорлупа ППУ | Надземная | 2019 | - | котельная, ул.Комсомольская 18л | 22 | 13.572
1668 | котельная, ул.Комсомольская 18л; от точки 1 до точки 2 | отопление | обратный | 377 | 361 | Ст | 36 | скорлупа ППУ | Надземная | 2019 | - | котельная, ул.Комсомольская 18л | 22 | 13.572
1669 | котельная, ул.Комсомольская 18л; от точки 1 до точки 2 | ГВС | подающий | 133 | 124 | Ст | 36 | скорлупа ППУ | Надземная | 2019 | - | котельная, ул.Комсомольская 18л | 22 | 4.788
1670 | котельная, ул.Комсомольская 18л; от точки 1 до точки 2 | ГВС | обратный | 89 | 82 | Ст | 36 | скорлупа ППУ | Надземная | 2019 | - | котельная, ул.Комсомольская 18л | 22 | 3.204
1671 | котельная, ул.Комсомольская 18л; от точки 2 до точки 3 | отопление | подающий | 377 | 361 | Ст | 34 | скорлупа ППУ | Надземная | 2019 | - | котельная, ул.Комсомольская 18л | 22 | 12.818
1672 | котельная, ул.Комсомольская 18л; от точки 2 до точки 3 | отопление | обратный | 377 | 361 | Ст | 34 | скорлупа ППУ | Надземная | 2019 | - | котельная, ул.Комсомольская 18л | 22 | 12.818
1673 | котельная, ул.Комсомольская 18л; от точки 2 до точки 3 | ГВС | подающий | 133 | 124 | Ст | 34 | скорлупа ППУ | Надземная | 2019 | - | котельная, ул.Комсомольская 18л | 22 | 4.522
1674 | котельная, ул.Комсомольская 18л; от точки 2 до точки 3 | ГВС | обратный | 89 | 82 | Ст | 34 | скорлупа ППУ | Надземная | 2019 | - | котельная, ул.Комсомольская 18л | 22 | 3.026
1675 | котельная, ул.Комсомольская 18л; от точки 3 до точки 4 | отопление | подающий | 377 | 361 | Ст | 12.5 | скорлупа ППУ | Надземная | 2019 | - | котельная, ул.Комсомольская 18л | 22 | 4.7125
1676 | котельная, ул.Комсомольская 18л; от точки 3 до точки 4 | отопление | обратный | 377 | 361 | Ст | 12.5 | скорлупа ППУ | Надземная | 2019 | - | котельная, ул.Комсомольская 18л | 22 | 4.7125
1677 | котельная, ул.Комсомольская 18л; от точки 3 до точки 4 | ГВС | подающий | 133 | 124 | Ст | 12.5 | скорлупа ППУ | Надземная | 2019 | - | котельная, ул.Комсомольская 18л | 22 | 1.6625
1678 | котельная, ул.Комсомольская 18л; от точки 3 до точки 4 | ГВС | обратный | 89 | 82 | Ст | 12.5 | скорлупа ППУ | Надземная | 2019 | - | котельная, ул.Комсомольская 18л | 22 | 1.1125
1679 | котельная, ул.Комсомольская 18л; от точки 4 до точки 5 | отопление | подающий | 377 | 361 | Ст | 13.5 | скорлупа ППУ | Надземная | 2019 | - | котельная, ул.Комсомольская 18л | 22 | 5.0895
1680 | котельная, ул.Комсомольская 18л; от точки 4 до точки 5 | отопление | обратный | 377 | 361 | Ст | 13.5 | скорлупа ППУ | Надземная | 2019 | - | котельная, ул.Комсомольская 18л | 22 | 5.0895
1681 | котельная, ул.Комсомольская 18л; от точки 4 до точки 5 | ГВС | подающий | 133 | 124 | Ст | 13.5 | скорлупа ППУ | Надземная | 2019 | - | котельная, ул.Комсомольская 18л | 22 | 1.7955
1682 | котельная, ул.Комсомольская 18л; от точки 4 до точки 5 | ГВС | обратный | 89 | 82 | Ст | 13.5 | скорлупа ППУ | Надземная | 2019 | - | котельная, ул.Комсомольская 18л | 22 | 1.2015
1683 | котельная, ул.Комсомольская 18л; от точки 5 до точки 6 | отопление | подающий | 377 | 361 | Ст | 13 | скорлупа ППУ | Надземная | 2019 | - | котельная, ул.Комсомольская 18л | 22 | 4.901
1684 | котельная, ул.Комсомольская 18л; от точки 5 до точки 6 | отопление | обратный | 377 | 361 | Ст | 13 | скорлупа ППУ | Надземная | 2019 | - | котельная, ул.Комсомольская 18л | 22 | 4.901
1685 | котельная, ул.Комсомольская 18л; от точки 5 до точки 6 | ГВС | подающий | 133 | 124 | Ст | 13 | скорлупа ППУ | Надземная | 2019 | - | котельная, ул.Комсомольская 18л | 22 | 1.729
1686 | котельная, ул.Комсомольская 18л; от точки 5 до точки 6 | ГВС | обратный | 89 | 82 | Ст | 13 | скорлупа ППУ | Надземная | 2019 | - | котельная, ул.Комсомольская 18л | 22 | 1.157
1687 | котельная, ул.Комсомольская 18л; от точки 6 до точки 7 | отопление | подающий | 377 | 361 | Ст | 13 | скорлупа ППУ | Надземная | 2019 | - | котельная, ул.Комсомольская 18л | 22 | 4.901
1688 | котельная, ул.Комсомольская 18л; от точки 6 до точки 7 | отопление | обратный | 377 | 361 | Ст | 13 | скорлупа ППУ | Надземная | 2019 | - | котельная, ул.Комсомольская 18л | 22 | 4.901
1689 | котельная, ул.Комсомольская 18л; от точки 6 до точки 7 | ГВС | подающий | 133 | 124 | Ст | 13 | скорлупа ППУ | Надземная | 2019 | - | котельная, ул.Комсомольская 18л | 22 | 1.729
1690 | котельная, ул.Комсомольская 18л; от точки 6 до точки 7 | ГВС | обратный | 89 | 82 | Ст | 13 | скорлупа ППУ | Надземная | 2019 | - | котельная, ул.Комсомольская 18л | 22 | 1.157
1691 | котельная, ул.Комсомольская 18л; от точки 7 до точки 8 | отопление | подающий | 377 | 361 | Ст | 13 | скорлупа ППУ | Надземная | 2019 | - | котельная, ул.Комсомольская 18л | 22 | 4.901
1692 | котельная, ул.Комсомольская 18л; от точки 7 до точки 8 | отопление | обратный | 377 | 361 | Ст | 13 | скорлупа ППУ | Надземная | 2019 | - | котельная, ул.Комсомольская 18л | 22 | 4.901
1693 | котельная, ул.Комсомольская 18л; от точки 7 до точки 8 | ГВС | подающий | 133 | 124 | Ст | 13 | скорлупа ППУ | Надземная | 2019 | - | котельная, ул.Комсомольская 18л | 22 | 1.729
1694 | котельная, ул.Комсомольская 18л; от точки 7 до точки 8 | ГВС | обратный | 89 | 82 | Ст | 13 | скорлупа ППУ | Надземная | 2019 | - | котельная, ул.Комсомольская 18л | 22 | 1.157
1695 | котельная, ул.Комсомольская 18л; от точки 8 до точки 9 | отопление | подающий | 377 | 361 | Ст | 13 | скорлупа ППУ | Надземная | 2019 | - | котельная, ул.Комсомольская 18л | 22 | 4.901
1696 | котельная, ул.Комсомольская 18л; от точки 8 до точки 9 | отопление | обратный | 377 | 361 | Ст | 13 | скорлупа ППУ | Надземная | 2019 | - | котельная, ул.Комсомольская 18л | 22 | 4.901
1697 | котельная, ул.Комсомольская 18л; от точки 8 до точки 9 | ГВС | подающий | 133 | 124 | Ст | 13 | скорлупа ППУ | Надземная | 2019 | - | котельная, ул.Комсомольская 18л | 22 | 1.729
1698 | котельная, ул.Комсомольская 18л; от точки 8 до точки 9 | ГВС | обратный | 89 | 82 | Ст | 13 | скорлупа ППУ | Надземная | 2019 | - | котельная, ул.Комсомольская 18л | 22 | 1.157
1699 | котельная, ул.Комсомольская 18л; от точки 9 до точки 10 | отопление | подающий | 377 | 361 | Ст | 13 | скорлупа ППУ | Надземная | 2019 | - | котельная, ул.Комсомольская 18л | 22 | 4.901
1700 | котельная, ул.Комсомольская 18л; от точки 9 до точки 10 | отопление | обратный | 377 | 361 | Ст | 13 | скорлупа ППУ | Надземная | 2019 | - | котельная, ул.Комсомольская 18л | 22 | 4.901
1701 | котельная, ул.Комсомольская 18л; от точки 9 до точки 10 | ГВС | подающий | 133 | 124 | Ст | 13 | скорлупа ППУ | Надземная | 2019 | - | котельная, ул.Комсомольская 18л | 22 | 1.729
1702 | котельная, ул.Комсомольская 18л; от точки 9 до точки 10 | ГВС | обратный | 89 | 82 | Ст | 13 | скорлупа ППУ | Надземная | 2019 | - | котельная, ул.Комсомольская 18л | 22 | 1.157
1703 | котельная, ул.Комсомольская 18л; от точки 10 до точки 11 | отопление | подающий | 377 | 361 | Ст | 12 | скорлупа ППУ | Надземная | 2019 | - | котельная, ул.Комсомольская 18л | 22 | 4.524
1704 | котельная, ул.Комсомольская 18л; от точки 10 до точки 11 | отопление | обратный | 377 | 361 | Ст | 12 | скорлупа ППУ | Надземная | 2019 | - | котельная, ул.Комсомольская 18л | 22 | 4.524
1705 | котельная, ул.Комсомольская 18л; от точки 10 до точки 11 | ГВС | подающий | 133 | 124 | Ст | 12 | скорлупа ППУ | Надземная | 2019 | - | котельная, ул.Комсомольская 18л | 22 | 1.596
1706 | котельная, ул.Комсомольская 18л; от точки 10 до точки 11 | ГВС | обратный | 89 | 82 | Ст | 12 | скорлупа ППУ | Надземная | 2019 | - | котельная, ул.Комсомольская 18л | 22 | 1.068
1707 | котельная, ул.Комсомольская 18л; от точки 11 до точки 12 | отопление | подающий | 377 | 361 | Ст | 13.7 | скорлупа ППУ | Надземная | 2019 | - | котельная, ул.Комсомольская 18л | 22 | 5.1649
1708 | котельная, ул.Комсомольская 18л; от точки 11 до точки 12 | отопление | обратный | 377 | 361 | Ст | 13.7 | скорлупа ППУ | Надземная | 2019 | - | котельная, ул.Комсомольская 18л | 22 | 5.1649
1709 | котельная, ул.Комсомольская 18л; от точки 11 до точки 12 | ГВС | подающий | 133 | 124 | Ст | 13.7 | скорлупа ППУ | Надземная | 2019 | - | котельная, ул.Комсомольская 18л | 22 | 1.8221
1710 | котельная, ул.Комсомольская 18л; от точки 11 до точки 12 | ГВС | обратный | 89 | 82 | Ст | 13.7 | скорлупа ППУ | Надземная | 2019 | - | котельная, ул.Комсомольская 18л | 22 | 1.2193
1711 | котельная, ул.Комсомольская 18л; от точки 12 до точки 13 | отопление | подающий | 377 | 361 | Ст | 10 | скорлупа ППУ | Надземная | 2019 | - | котельная, ул.Комсомольская 18л | 22 | 3.77
1712 | котельная, ул.Комсомольская 18л; от точки 12 до точки 13 | отопление | обратный | 377 | 361 | Ст | 10 | скорлупа ППУ | Надземная | 2019 | - | котельная, ул.Комсомольская 18л | 22 | 3.77
1713 | котельная, ул.Комсомольская 18л; от точки 12 до точки 13 | ГВС | подающий | 133 | 124 | Ст | 10 | скорлупа ППУ | Надземная | 2019 | - | котельная, ул.Комсомольская 18л | 22 | 1.33
1714 | котельная, ул.Комсомольская 18л; от точки 12 до точки 13 | ГВС | обратный | 89 | 82 | Ст | 10 | скорлупа ППУ | Надземная | 2019 | - | котельная, ул.Комсомольская 18л | 22 | 0.89
1715 | котельная, ул.Комсомольская 18л; от точки 13 до точки 14 | отопление | подающий | 377 | 361 | Ст | 11 | скорлупа ППУ | Надземная | 2019 | - | котельная, ул.Комсомольская 18л | 22 | 4.147
1716 | котельная, ул.Комсомольская 18л; от точки 13 до точки 14 | отопление | обратный | 377 | 361 | Ст | 11 | скорлупа ППУ | Надземная | 2019 | - | котельная, ул.Комсомольская 18л | 22 | 4.147
1717 | котельная, ул.Комсомольская 18л; от точки 13 до точки 14 | ГВС | подающий | 133 | 124 | Ст | 11 | скорлупа ППУ | Надземная | 2019 | - | котельная, ул.Комсомольская 18л | 22 | 1.463
1718 | котельная, ул.Комсомольская 18л; от точки 13 до точки 14 | ГВС | обратный | 89 | 82 | Ст | 11 | скорлупа ППУ | Надземная | 2019 | - | котельная, ул.Комсомольская 18л | 22 | 0.979
1719 | котельная, ул.Комсомольская 18л; от точки 14 до точки 15 | отопление | подающий | 377 | 361 | Ст | 12 | скорлупа ППУ | Надземная | 2019 | - | котельная, ул.Комсомольская 18л | 22 | 4.524
1720 | котельная, ул.Комсомольская 18л; от точки 14 до точки 15 | отопление | обратный | 377 | 361 | Ст | 12 | скорлупа ППУ | Надземная | 2019 | - | котельная, ул.Комсомольская 18л | 22 | 4.524
1721 | котельная, ул.Комсомольская 18л; от точки 14 до точки 15 | ГВС | подающий | 133 | 124 | Ст | 12 | скорлупа ППУ | Надземная | 2019 | - | котельная, ул.Комсомольская 18л | 22 | 1.596
1722 | котельная, ул.Комсомольская 18л; от точки 14 до точки 15 | ГВС | обратный | 89 | 82 | Ст | 12 | скорлупа ППУ | Надземная | 2019 | - | котельная, ул.Комсомольская 18л | 22 | 1.068
1723 | котельная, ул.Комсомольская 18л; от точки 15 до точки 16 | отопление | подающий | 377 | 361 | Ст | 12 | скорлупа ППУ | Надземная | 2019 | - | котельная, ул.Комсомольская 18л | 22 | 4.524
1724 | котельная, ул.Комсомольская 18л; от точки 15 до точки 16 | отопление | обратный | 377 | 361 | Ст | 12 | скорлупа ППУ | Надземная | 2019 | - | котельная, ул.Комсомольская 18л | 22 | 4.524
1725 | котельная, ул.Комсомольская 18л; от точки 15 до точки 16 | ГВС | подающий | 133 | 124 | Ст | 12 | скорлупа ППУ | Надземная | 2019 | - | котельная, ул.Комсомольская 18л | 22 | 1.596
1726 | котельная, ул.Комсомольская 18л; от точки 15 до точки 16 | ГВС | обратный | 89 | 82 | Ст | 12 | скорлупа ППУ | Надземная | 2019 | - | котельная, ул.Комсомольская 18л | 22 | 1.068
1727 | котельная, ул.Комсомольская 18л; от точки 16 до точки 17 | отопление | подающий | 377 | 361 | Ст | 14 | скорлупа ППУ | Надземная | 2019 | - | котельная, ул.Комсомольская 18л | 22 | 5.278
1728 | котельная, ул.Комсомольская 18л; от точки 16 до точки 17 | отопление | обратный | 377 | 361 | Ст | 14 | скорлупа ППУ | Надземная | 2019 | - | котельная, ул.Комсомольская 18л | 22 | 5.278
1729 | котельная, ул.Комсомольская 18л; от точки 16 до точки 17 | ГВС | подающий | 133 | 124 | Ст | 14 | скорлупа ППУ | Надземная | 2019 | - | котельная, ул.Комсомольская 18л | 22 | 1.862
1730 | котельная, ул.Комсомольская 18л; от точки 16 до точки 17 | ГВС | обратный | 89 | 82 | Ст | 14 | скорлупа ППУ | Надземная | 2019 | - | котельная, ул.Комсомольская 18л | 22 | 1.246
1731 | от магистральной сетиАлейской КЭЧ до ж.д.ул.Строителей №7-б | отопление | подающий | 108 | 100 | Ст | 104 | минеральная вата | Надземная | 1990 | - | котельная Алейской КЭЧ |  | 11.232
1732 | от магистральной сетиАлейской КЭЧ до ж.д.ул.Строителей №7-б | отопление | обратный | 108 | 100 | Ст | 104 | минеральная вата | Надземная | 1990 | - | котельная Алейской КЭЧ |  | 11.232
1733 | от ж.д.ул.Строителей №7-б до ж.д.ул.Строителей№4 | отопление | подающий | 89 | 82 | Ст | 157.3 | минеральная вата | Надземная | 1990 | - | котельная Алейской КЭЧ |  | 13.9997
1734 | от ж.д.ул.Строителей №7-б до ж.д.ул.Строителей№4 | отопление | обратный | 89 | 82 | Ст | 157.3 | минеральная вата | Надземная | 1990 | - | котельная Алейской КЭЧ |  | 13.9997
1735 | от ж.д.ул.Строителей №4 до ул Строителей №3 | отопление | подающий | 76 | 69 | Ст | 57.9 | минеральная вата | Надземная | 1990 | - | котельная Алейской КЭЧ |  | 4.4004
1736 | от ж.д.ул.Строителей №4 до ул Строителей №3 | отопление | обратный | 76 | 69 | Ст | 57.9 | минеральная вата | Надземная | 1990 | - | котельная Алейской КЭЧ |  | 4.4004
1737 | от ул.Стоителей №3до ул.Строителей №2 | отопление | подающий | 57 | 50 | Ст | 35.2 | минеральная вата | Надземная | 1990 | - | котельная Алейской КЭЧ |  | 2.0064
1738 | от ул.Стоителей №3до ул.Строителей №2 | отопление | обратный | 57 | 50 | Ст | 35.2 | минеральная вата | Надземная | 1990 | - | котельная Алейской КЭЧ |  | 2.0064
1739 | от ул.Строителей №2 до ул.Строителей №1 | отопление | подающий | 45 | 38 | Ст | 51.3 | минеральная вата | Надземная | 1990 | - | котельная Алейской КЭЧ |  | 2.3085
1740 | от ул.Строителей №2 до ул.Строителей №1 | отопление | обратный | 45 | 38 | Ст | 51.3 | минеральная вата | Надземная | 1990 | - | котельная Алейской КЭЧ |  | 2.3085
1741 | от магистральной сети Алейской КЭЧ до ж.д.ул.Строителей №9,10 | отопление | подающий | 45 | 38 | Ст | 76.8 | минеральная вата | Надземная | 1990 | - | котельная Алейской КЭЧ |  | 3.456
1742 | от магистральной сети Алейской КЭЧ до ж.д.ул.Строителей №9,10 | отопление | обратный | 45 | 38 | Ст | 76.8 | минеральная вата | Надземная | 1990 | - | котельная Алейской КЭЧ |  | 3.456
1743 | от ж.д.ул.Строителей №9до ж.д.ул.Строителей №8 | отопление | подающий | 76 | 69 | Ст | 47.6 | минеральная вата | Надземная | 1990 | - | котельная Алейской КЭЧ |  | 3.6176
1744 | от ж.д.ул.Строителей №9до ж.д.ул.Строителей №8 | отопление | обратный | 76 | 69 | Ст | 47.6 | минеральная вата | Надземная | 1990 | - | котельная Алейской КЭЧ |  | 3.6176
1745 | подводки к жилым домам3,4,5,6,7а,7-б,8,7 | отопление | подающий | 45 | 38 | Ст | 57.8 | минеральная вата | Надземная | 1990 | - | котельная Алейской КЭЧ |  | 2.601
1746 | подводки к жилым домам3,4,5,6,7а,7-б,8,7 | отопление | обратный | 45 | 38 | Ст | 57.8 | минеральная вата | Надземная | 1990 | - | котельная Алейской КЭЧ |  | 2.601
1747 | от магистральной сетиАлейской КЭЧ до ж.д.ул.Олешко №72 | отопление | подающий | 89 | 82 | Ст | 52.3 | минеральная вата | Надземная | 1990 | - | котельная Алейской КЭЧ |  | 4.6547
1748 | от магистральной сетиАлейской КЭЧ до ж.д.ул.Олешко №72 | отопление | обратный | 89 | 82 | Ст | 52.3 | минеральная вата | Надземная | 1990 | - | котельная Алейской КЭЧ |  | 4.6547
1749 | к детскому саду №5 по ул.Олешко №72а | отопление | подающий | 57 | 50 | Ст | 69 | минеральная вата | Надземная | 1990 | - | котельная Алейской КЭЧ |  | 3.933
1750 | к детскому саду №5 по ул.Олешко №72а | отопление | обратный | 57 | 50 | Ст | 69 | минеральная вата | Надземная | 1990 | - | котельная Алейской КЭЧ |  | 3.933
1751 | от магистральной сети d100 до ул.Олешко №70 | отопление | подающий | 89 | 82 | Ст | 12.4 | минеральная вата | Надземная | 1990 | - | котельная Алейской КЭЧ |  | 1.1036
1752 | от магистральной сети d100 до ул.Олешко №70 | отопление | обратный | 89 | 82 | Ст | 12.4 | минеральная вата | Надземная | 1990 | - | котельная Алейской КЭЧ |  | 1.1036
1753 | от магистральной сети d100 до ул.Олешко №70 | отопление | подающий | 57 | 50 | Ст | 8.5 | минеральная вата | Надземная | 1990 | - | котельная Алейской КЭЧ |  | 0.4845
1754 | от магистральной сети d100 до ул.Олешко №70 | отопление | обратный | 57 | 50 | Ст | 8.5 | минеральная вата | Надземная | 1990 | - | котельная Алейской КЭЧ |  | 0.4845
1755 | от магистральной сети до ж.д.ул.Октябрьская №209а | отопление | подающий | 57 | 50 | Ст | 51.5 | минеральная вата | Надземная | 1990 | - | котельная Алейской КЭЧ |  | 2.9355
1756 | от магистральной сети до ж.д.ул.Октябрьская №209а | отопление | обратный | 57 | 50 | Ст | 51.5 | минеральная вата | Надземная | 1990 | - | котельная Алейской КЭЧ |  | 2.9355
1757 | от магистральной сети до ж.д.пл.Ремзавода 8,8а,6а | отопление | подающий | 114 | 105 | Ст | 136.9 | минеральная вата | Надземная | 1990 | - | котельная Алейской КЭЧ |  | 15.6066
1758 | от магистральной сети до ж.д.пл.Ремзавода 8,8а,6а | отопление | обратный | 114 | 105 | Ст | 136.9 | минеральная вата | Надземная | 1990 | - | котельная Алейской КЭЧ |  | 15.6066
1759 | от магистральной сети до ж.д.пл.Ремзавода 8,8а,6а | отопление | подающий | 57 | 50 | Ст | 73.9 | минеральная вата | Надземная | 1990 | - | котельная Алейской КЭЧ |  | 4.2123
1760 | от магистральной сети до ж.д.пл.Ремзавода 8,8а,6а | отопление | обратный | 57 | 50 | Ст | 73.9 | минеральная вата | Надземная | 1990 | - | котельная Алейской КЭЧ |  | 4.2123
1761 | от ж.д.пл.Ремзавода,8до ж.по ул.Октябрьская №207, 209 | отопление | подающий | 76 | 69 | Ст | 106.2 | минеральная вата | Надземная | 1990 | - | котельная Алейской КЭЧ |  | 8.0712
1762 | от ж.д.пл.Ремзавода,8до ж.по ул.Октябрьская №207, 209 | отопление | обратный | 76 | 69 | Ст | 106.2 | минеральная вата | Надземная | 1990 | - | котельная Алейской КЭЧ |  | 8.0712
1763 | от ж.д.по ул.Октябрьская,207 до ж.д.ул.Октябрьская,209 | отопление | подающий | 57 | 50 | Ст | 81.4 | минеральная вата | Надземная | 1990 | - | котельная Алейской КЭЧ |  | 4.6398
1764 | от ж.д.по ул.Октябрьская,207 до ж.д.ул.Октябрьская,209 | отопление | обратный | 57 | 50 | Ст | 81.4 | минеральная вата | Надземная | 1990 | - | котельная Алейской КЭЧ |  | 4.6398
1765 | от магистральной сети Алейской КЭЧ до ж.д.пл.Ремзавода 5,3а | отопление | подающий | 159 | 150 | Ст | 425.4 | минеральная вата | Надземная | 1990 | - | котельная Алейской КЭЧ |  | 67.6386
1766 | от магистральной сети Алейской КЭЧ до ж.д.пл.Ремзавода 5,3а | отопление | обратный | 159 | 150 | Ст | 425.4 | минеральная вата | Надземная | 1990 | - | котельная Алейской КЭЧ |  | 67.6386
1767 | от ж.д.пл.Ремзавода,3а до.границы 1/1 | отопление | подающий | 76 | 69 | Ст | 115.5 | минеральная вата | Надземная | 1990 | - | котельная Алейской КЭЧ |  | 8.778
1768 | от ж.д.пл.Ремзавода,3а до.границы 1/2 | отопление | обратный | 76 | 69 | Ст | 115.5 | минеральная вата | Надземная | 1990 | - | котельная Алейской КЭЧ |  | 8.778
1769 | от ж.д.пл.Ремзавода,6 до здания детского сада | отопление | подающий | 76 | 69 | Ст | 55.4 | минеральная вата | Надземная | 1990 | - | котельная Алейской КЭЧ |  | 4.2104
1770 | от ж.д.пл.Ремзавода,6 до здания детского сада | отопление | обратный | 76 | 69 | Ст | 55.4 | минеральная вата | Надземная | 1990 | - | котельная Алейской КЭЧ |  | 4.2104
1771 | от ж.д.пл.Ремзавода,6 до здания детского сада | отопление | подающий | 57 | 50 | Ст | 32.2 | минеральная вата | Надземная | 1990 | - | котельная Алейской КЭЧ |  | 1.8354
1772 | от ж.д.пл.Ремзавода,6 до здания детского сада | отопление | обратный | 57 | 50 | Ст | 32.2 | минеральная вата | Надземная | 1990 | - | котельная Алейской КЭЧ |  | 1.8354
1773 | от здания детского сада дож.д.пл.Ремзавода 8 б | отопление | подающий | 57 | 50 | Ст | 68.9 | минеральная вата | Надземная | 1990 | - | котельная Алейской КЭЧ |  | 3.9273
1774 | от здания детского сада дож.д.пл.Ремзавода 8 б | отопление | обратный | 57 | 50 | Ст | 68.9 | минеральная вата | Надземная | 1990 | - | котельная Алейской КЭЧ |  | 3.9273
1775 | врезки в ж.д.пл.Ремзавода5,3,3а,4 | отопление | подающий | 57 | 50 | Ст | 37 | минеральная вата | Надземная | 1990 | - | котельная Алейской КЭЧ |  | 2.109
1776 | врезки в ж.д.пл.Ремзавода5,3,3а,4 | отопление | обратный | 57 | 50 | Ст | 37 | минеральная вата | Надземная | 1990 | - | котельная Алейской КЭЧ |  | 2.109
1777 | от участка1/1 до ж.д.пл.Ремзавода 9 | отопление | подающий | 57 | 50 | Ст | 35.9 | минеральная вата | Надземная | 1990 | - | котельная Алейской КЭЧ |  | 2.0463
1778 | от участка1/1 до ж.д.пл.Ремзавода 9 | отопление | обратный | 57 | 50 | Ст | 35.9 | минеральная вата | Надземная | 1990 | - | котельная Алейской КЭЧ |  | 2.0463
1779 | от ж.д.пл.Ремзавода,5 дож.д.ул.Сердюка,156 | отопление | подающий | 57 | 50 | Ст | 37.2 | минеральная вата | Надземная | 1990 | - | котельная Алейской КЭЧ |  | 2.1204
1780 | от ж.д.пл.Ремзавода,5 дож.д.ул.Сердюка,156 | отопление | обратный | 57 | 50 | Ст | 37.2 | минеральная вата | Надземная | 1990 | - | котельная Алейской КЭЧ |  | 2.1204
1781 | от участка1/1 до ж.д.пер.Промышленный,5 | отопление | подающий | 57 | 50 | Ст | 110.2 | минеральная вата | Надземная | 1990 | - | котельная Алейской КЭЧ |  | 6.2814
1782 | от участка1/1 до ж.д.пер.Промышленный,5 | отопление | обратный | 57 | 50 | Ст | 110.2 | минеральная вата | Надземная | 1990 | - | котельная Алейской КЭЧ |  | 6.2814
1783 | от участка1/1 до ж.д.пер.Промышленный,5 | отопление | подающий | 38 | 31.6 | Ст | 14.8 | минеральная вата | Надземная | 1990 | - | котельная Алейской КЭЧ |  | 0.5624
1784 | от участка1/1 до ж.д.пер.Промышленный,5 | отопление | обратный | 38 | 31.6 | Ст | 14.8 | минеральная вата | Надземная | 1990 | - | котельная Алейской КЭЧ |  | 0.5624
1785 | от магистральной сети d76 до ж.д.пер.Промышленный,11 | отопление | подающий | 57 | 50 | Ст | 81.9 | минеральная вата | Надземная | 1990 | - | котельная Алейской КЭЧ |  | 4.6683
1786 | от магистральной сети d76 до ж.д.пер.Промышленный,11 | отопление | обратный | 57 | 50 | Ст | 81.9 | минеральная вата | Надземная | 1990 | - | котельная Алейской КЭЧ |  | 4.6683
1787 | от ж.д.пер.Промышленный9 до ж.д.пер.Промышленный,12 | отопление | подающий | 57 | 50 | Ст | 30.8 | минеральная вата | Надземная | 1990 | - | котельная Алейской КЭЧ |  | 1.7556
1788 | от ж.д.пер.Промышленный9 до ж.д.пер.Промышленный,12 | отопление | обратный | 57 | 50 | Ст | 30.8 | минеральная вата | Надземная | 1990 | - | котельная Алейской КЭЧ |  | 1.7556
1789 | к ж.д.пер.Промышленный3 кв2 | отопление | подающий | 38 | 31.6 | Ст | 30 | минеральная вата | Надземная | 2008 | - | котельная Алейской КЭЧ |  | 1.14
1790 | к ж.д.пер.Промышленный3 кв2 | отопление | обратный | 38 | 31.6 | Ст | 30 | минеральная вата | Надземная | 2008 | - | котельная Алейской КЭЧ |  | 1.14
1791 | к ж.д.пл.Ремзавода,7а | отопление | подающий | 45 | 38 | Ст | 22 | минеральная вата | Надземная | 1990 | - | котельная Алейской КЭЧ |  | 0.99
1792 | к ж.д.пл.Ремзавода,7а | отопление | обратный | 45 | 38 | Ст | 22 | минеральная вата | Надземная | 1990 | - | котельная Алейской КЭЧ |  | 0.99
1793 | к ж.д.пл.Ремзавода,7 | отопление | подающий | 57 | 50 | Ст | 62 | минеральная вата | Надземная | 2003 | - | котельная Алейской КЭЧ |  | 3.534
1794 | к ж.д.пл.Ремзавода,7 | отопление | обратный | 57 | 50 | Ст | 62 | минеральная вата | Надземная | 2003 | - | котельная Алейской КЭЧ |  | 3.534
1795 | к ж.д.пл.Ремзавода,7 | отопление | подающий | 57 | 50 | Ст | 12 | минеральная вата | Бесканальная | 2003 | - | котельная Алейской КЭЧ |  | 0.684
1796 | к ж.д.пл.Ремзавода,7 | отопление | обратный | 57 | 50 | Ст | 12 | минеральная вата | Бесканальная | 2003 | - | котельная Алейской КЭЧ |  | 0.684
1797 | к ж.д.пер.Промышленный,4 | отопление | подающий | 38 | 31.6 | Ст | 24 | минеральная вата | Надземная | 2008 | - | котельная Алейской КЭЧ |  | 0.912
1798 | к ж.д.пер.Промышленный,4 | отопление | обратный | 38 | 31.6 | Ст | 24 | минеральная вата | Надземная | 2008 | - | котельная Алейской КЭЧ |  | 0.912
1799 | к ж.д.пер.Промышленный,4 | отопление | подающий | 38 | 31.6 | Ст | 10 | минеральная вата | Бесканальная | 2008 | - | котельная Алейской КЭЧ |  | 0.38
1800 | к ж.д.пер.Промышленный,4 | отопление | обратный | 38 | 31.6 | Ст | 10 | минеральная вата | Бесканальная | 2008 | - | котельная Алейской КЭЧ |  | 0.38
1801 | к ж.д.пер.Промышленный,6 | отопление | подающий | 38 | 31.6 | Ст | 8 | минеральная вата | Надземная | 2008 | - | котельная Алейской КЭЧ |  | 0.304
1802 | к ж.д.пер.Промышленный,6 | отопление | обратный | 38 | 31.6 | Ст | 8 | минеральная вата | Надземная | 2008 | - | котельная Алейской КЭЧ |  | 0.304
1803 | к ж.д.пер.Промышленный,6 | отопление | подающий | 38 | 31.6 | Ст | 14 | минеральная вата | Бесканальная | 2008 | - | котельная Алейской КЭЧ |  | 0.532
1804 | к ж.д.пер.Промышленный,6 | отопление | обратный | 38 | 31.6 | Ст | 14 | минеральная вата | Бесканальная | 2008 | - | котельная Алейской КЭЧ |  | 0.532
1805 | к ж.д.пер.Промышленный, 14 | отопление | подающий | 45 | 38 | Ст | 9 | минеральная вата | Надземная | 2003 | - | котельная Алейской КЭЧ |  | 0.405
1806 | к ж.д.пер.Промышленный, 14 | отопление | обратный | 45 | 38 | Ст | 9 | минеральная вата | Надземная | 2003 | - | котельная Алейской КЭЧ |  | 0.405
1807 | к ж.д.пер.Промышленный, 25 | отопление | подающий | 57 | 50 | Ст | 100 | минеральная вата | Надземная | 2003 | - | котельная Алейской КЭЧ |  | 5.7
1808 | к ж.д.пер.Промышленный, 25 | отопление | обратный | 57 | 50 | Ст | 100 | минеральная вата | Надземная | 2003 | - | котельная Алейской КЭЧ |  | 5.7
1809 | к ж.д.пер.Промышленный,6а,8 | отопление | подающий | 57 | 50 | Ст | 50 | минеральная вата | Надземная | 1990 | - | котельная Алейской КЭЧ |  | 2.85
1810 | к ж.д.пер.Промышленный,6а,8 | отопление | обратный | 57 | 50 | Ст | 50 | минеральная вата | Надземная | 1990 | - | котельная Алейской КЭЧ |  | 2.85
1811 | к ж.д.пер.Промышленный,6а,8 | отопление | подающий | 57 | 50 | Ст | 14 | минеральная вата | Бесканальная | 1990 | - | котельная Алейской КЭЧ |  | 0.798
1812 | к ж.д.пер.Промышленный,6а,8 | отопление | обратный | 57 | 50 | Ст | 14 | минеральная вата | Бесканальная | 1990 | - | котельная Алейской КЭЧ |  | 0.798
1813 | котельная, ул.Комсомольская 18л; от точки 17 до точки 18 | отопление | подающий | 377 | 361 | Ст | 5 | скорлупа ППУ | Надземная | 2019 | - | котельная, ул.Комсомольская 18л | 22 | 1.885
1814 | котельная, ул.Комсомольская 18л; от точки 17 до точки 18 | отопление | обратный | 377 | 361 | Ст | 5 | скорлупа ППУ | Надземная | 2019 | - | котельная, ул.Комсомольская 18л | 22 | 1.885
1815 | котельная, ул.Комсомольская 18л; от точки 17 до точки 18 | ГВС | подающий | 133 | 124 | Ст | 5 | скорлупа ППУ | Надземная | 2019 | - | котельная, ул.Комсомольская 18л | 22 | 0.665
1816 | котельная, ул.Комсомольская 18л; от точки 17 до точки 18 | ГВС | обратный | 89 | 82 | Ст | 5 | скорлупа ППУ | Надземная | 2019 | - | котельная, ул.Комсомольская 18л | 22 | 0.445
1817 | котельная, ул.Комсомольская 18л; от точки 18 до точки 19 | отопление | подающий | 377 | 361 | Ст | 7.6 | скорлупа ППУ | Надземная | 2019 | - | котельная, ул.Комсомольская 18л | 22 | 2.8652
1818 | котельная, ул.Комсомольская 18л; от точки 18 до точки 19 | отопление | обратный | 377 | 361 | Ст | 7.6 | скорлупа ППУ | Надземная | 2019 | - | котельная, ул.Комсомольская 18л | 22 | 2.8652
1819 | котельная, ул.Комсомольская 18л; от точки 18 до точки 19 | ГВС | подающий | 133 | 124 | Ст | 7.6 | скорлупа ППУ | Надземная | 2019 | - | котельная, ул.Комсомольская 18л | 22 | 1.0108
1820 | котельная, ул.Комсомольская 18л; от точки 18 до точки 19 | ГВС | обратный | 89 | 82 | Ст | 7.6 | скорлупа ППУ | Надземная | 2019 | - | котельная, ул.Комсомольская 18л | 22 | 0.6764
1821 | котельная, ул.Комсомольская 18л; от точки 19 до точки 20 | отопление | подающий | 377 | 361 | Ст | 13.7 | скорлупа ППУ | Надземная | 2019 | - | котельная, ул.Комсомольская 18л | 22 | 5.1649
1822 | котельная, ул.Комсомольская 18л; от точки 19 до точки 20 | отопление | обратный | 377 | 361 | Ст | 13.7 | скорлупа ППУ | Надземная | 2019 | - | котельная, ул.Комсомольская 18л | 22 | 5.1649
1823 | котельная, ул.Комсомольская 18л; от точки 19 до точки 20 | ГВС | подающий | 133 | 124 | Ст | 13.7 | скорлупа ППУ | Надземная | 2019 | - | котельная, ул.Комсомольская 18л | 22 | 1.8221
1824 | котельная, ул.Комсомольская 18л; от точки 19 до точки 20 | ГВС | обратный | 89 | 82 | Ст | 13.7 | скорлупа ППУ | Надземная | 2019 | - | котельная, ул.Комсомольская 18л | 22 | 1.2193
1825 | котельная, ул.Комсомольская 18л; от точки 20 до точки 21 | отопление | подающий | 377 | 361 | Ст | 10.5 | скорлупа ППУ | Надземная | 2019 | - | котельная, ул.Комсомольская 18л | 22 | 3.9585
1826 | котельная, ул.Комсомольская 18л; от точки 20 до точки 21 | отопление | обратный | 377 | 361 | Ст | 10.5 | скорлупа ППУ | Надземная | 2019 | - | котельная, ул.Комсомольская 18л | 22 | 3.9585
1827 | котельная, ул.Комсомольская 18л; от точки 20 до точки 21 | ГВС | подающий | 133 | 124 | Ст | 10.5 | скорлупа ППУ | Надземная | 2019 | - | котельная, ул.Комсомольская 18л | 22 | 1.3965
1828 | котельная, ул.Комсомольская 18л; от точки 20 до точки 21 | ГВС | обратный | 89 | 82 | Ст | 10.5 | скорлупа ППУ | Надземная | 2019 | - | котельная, ул.Комсомольская 18л | 22 | 0.9345
1829 | котельная, ул.Комсомольская 18л; от точки 21 до точки 22 | отопление | подающий | 377 | 361 | Ст | 10 | скорлупа ППУ | Надземная | 2019 | - | котельная, ул.Комсомольская 18л | 22 | 3.77
1830 | котельная, ул.Комсомольская 18л; от точки 21 до точки 22 | отопление | обратный | 377 | 361 | Ст | 10 | скорлупа ППУ | Надземная | 2019 | - | котельная, ул.Комсомольская 18л | 22 | 3.77
1831 | котельная, ул.Комсомольская 18л; от точки 21 до точки 22 | ГВС | подающий | 133 | 124 | Ст | 10 | скорлупа ППУ | Надземная | 2019 | - | котельная, ул.Комсомольская 18л | 22 | 1.33
1832 | котельная, ул.Комсомольская 18л; от точки 21 до точки 22 | ГВС | обратный | 89 | 82 | Ст | 10 | скорлупа ППУ | Надземная | 2019 | - | котельная, ул.Комсомольская 18л | 22 | 0.89
1833 | котельная, ул.Комсомольская 18л; от точки 22 до точки 23 | отопление | подающий | 377 | 361 | Ст | 5 | скорлупа ППУ | Надземная | 2019 | - | котельная, ул.Комсомольская 18л | 22 | 1.885
1834 | котельная, ул.Комсомольская 18л; от точки 22 до точки 23 | отопление | обратный | 377 | 361 | Ст | 5 | скорлупа ППУ | Надземная | 2019 | - | котельная, ул.Комсомольская 18л | 22 | 1.885
1835 | котельная, ул.Комсомольская 18л; от точки 22 до точки 23 | ГВС | подающий | 133 | 124 | Ст | 5 | скорлупа ППУ | Надземная | 2019 | - | котельная, ул.Комсомольская 18л | 22 | 0.665
1836 | котельная, ул.Комсомольская 18л; от точки 22 до точки 23 | ГВС | обратный | 89 | 82 | Ст | 5 | скорлупа ППУ | Надземная | 2019 | - | котельная, ул.Комсомольская 18л | 22 | 0.445
1837 | котельная, ул.Комсомольская 18л; от точки 23 до точки 24 | отопление | подающий | 377 | 361 | Ст | 7.5 | скорлупа ППУ | Надземная | 2019 | - | котельная, ул.Комсомольская 18л | 22 | 2.8275
1838 | котельная, ул.Комсомольская 18л; от точки 23 до точки 24 | отопление | обратный | 377 | 361 | Ст | 7.5 | скорлупа ППУ | Надземная | 2019 | - | котельная, ул.Комсомольская 18л | 22 | 2.8275
1839 | котельная, ул.Комсомольская 18л; от точки 23 до точки 24 | ГВС | подающий | 133 | 124 | Ст | 7.5 | скорлупа ППУ | Надземная | 2019 | - | котельная, ул.Комсомольская 18л | 22 | 0.9975
1840 | котельная, ул.Комсомольская 18л; от точки 23 до точки 24 | ГВС | обратный | 89 | 82 | Ст | 7.5 | скорлупа ППУ | Надземная | 2019 | - | котельная, ул.Комсомольская 18л | 22 | 0.6675
1841 | котельная, ул.Комсомольская 18л; от точки 24 до точки 25 | отопление | подающий | 377 | 361 | Ст | 11 | скорлупа ППУ | Надземная | 2019 | - | котельная, ул.Комсомольская 18л | 22 | 4.147
1842 | котельная, ул.Комсомольская 18л; от точки 24 до точки 25 | отопление | обратный | 377 | 361 | Ст | 11 | скорлупа ППУ | Надземная | 2019 | - | котельная, ул.Комсомольская 18л | 22 | 4.147
1843 | котельная, ул.Комсомольская 18л; от точки 24 до точки 25 | ГВС | подающий | 133 | 124 | Ст | 11 | скорлупа ППУ | Надземная | 2019 | - | котельная, ул.Комсомольская 18л | 22 | 1.463
1844 | котельная, ул.Комсомольская 18л; от точки 24 до точки 25 | ГВС | обратный | 89 | 82 | Ст | 11 | скорлупа ППУ | Надземная | 2019 | - | котельная, ул.Комсомольская 18л | 22 | 0.979
1845 | котельная, ул.Комсомольская 18л; от точки 25 до точки 26 | отопление | подающий | 377 | 361 | Ст | 11 | скорлупа ППУ | Надземная | 2019 | - | котельная, ул.Комсомольская 18л | 22 | 4.147
1846 | котельная, ул.Комсомольская 18л; от точки 25 до точки 26 | отопление | обратный | 377 | 361 | Ст | 11 | скорлупа ППУ | Надземная | 2019 | - | котельная, ул.Комсомольская 18л | 22 | 4.147
1847 | котельная, ул.Комсомольская 18л; от точки 25 до точки 26 | ГВС | подающий | 133 | 124 | Ст | 11 | скорлупа ППУ | Надземная | 2019 | - | котельная, ул.Комсомольская 18л | 22 | 1.463
1848 | котельная, ул.Комсомольская 18л; от точки 25 до точки 26 | ГВС | обратный | 89 | 82 | Ст | 11 | скорлупа ППУ | Надземная | 2019 | - | котельная, ул.Комсомольская 18л | 22 | 0.979
1849 | котельная, ул.Комсомольская 18л; от точки 26 до точки 27 | отопление | подающий | 377 | 361 | Ст | 11 | скорлупа ППУ | Надземная | 2019 | - | котельная, ул.Комсомольская 18л | 22 | 4.147
1850 | котельная, ул.Комсомольская 18л; от точки 26 до точки 27 | отопление | обратный | 377 | 361 | Ст | 11 | скорлупа ППУ | Надземная | 2019 | - | котельная, ул.Комсомольская 18л | 22 | 4.147
1851 | котельная, ул.Комсомольская 18л; от точки 26 до точки 27 | ГВС | подающий | 133 | 124 | Ст | 11 | скорлупа ППУ | Надземная | 2019 | - | котельная, ул.Комсомольская 18л | 22 | 1.463
1852 | котельная, ул.Комсомольская 18л; от точки 26 до точки 27 | ГВС | обратный | 89 | 82 | Ст | 11 | скорлупа ППУ | Надземная | 2019 | - | котельная, ул.Комсомольская 18л | 22 | 0.979
1853 | котельная, ул.Комсомольская 18л; от точки 27 до точки 28 | отопление | подающий | 377 | 361 | Ст | 12 | скорлупа ППУ | Надземная | 2019 | - | котельная, ул.Комсомольская 18л | 22 | 4.524
1854 | котельная, ул.Комсомольская 18л; от точки 27 до точки 28 | отопление | обратный | 377 | 361 | Ст | 12 | скорлупа ППУ | Надземная | 2019 | - | котельная, ул.Комсомольская 18л | 22 | 4.524
1855 | котельная, ул.Комсомольская 18л; от точки 27 до точки 28 | ГВС | подающий | 133 | 124 | Ст | 12 | скорлупа ППУ | Надземная | 2019 | - | котельная, ул.Комсомольская 18л | 22 | 1.596
1856 | котельная, ул.Комсомольская 18л; от точки 27 до точки 28 | ГВС | обратный | 89 | 82 | Ст | 12 | скорлупа ППУ | Надземная | 2019 | - | котельная, ул.Комсомольская 18л | 22 | 1.068
1857 | котельная, ул.Комсомольская 18л; от точки 28 до точки 29 | отопление | подающий | 377 | 361 | Ст | 10 | скорлупа ППУ | Надземная | 2019 | - | котельная, ул.Комсомольская 18л | 22 | 3.77
1858 | котельная, ул.Комсомольская 18л; от точки 28 до точки 29 | отопление | обратный | 377 | 361 | Ст | 10 | скорлупа ППУ | Надземная | 2019 | - | котельная, ул.Комсомольская 18л | 22 | 3.77
1859 | котельная, ул.Комсомольская 18л; от точки 28 до точки 29 | ГВС | подающий | 133 | 124 | Ст | 10 | скорлупа ППУ | Надземная | 2019 | - | котельная, ул.Комсомольская 18л | 22 | 1.33
1860 | котельная, ул.Комсомольская 18л; от точки 28 до точки 29 | ГВС | обратный | 89 | 82 | Ст | 10 | скорлупа ППУ | Надземная | 2019 | - | котельная, ул.Комсомольская 18л | 22 | 0.89
1861 | котельная, ул.Комсомольская 18л; от точки 29 до точки 30 | отопление | подающий | 377 | 361 | Ст | 10 | скорлупа ППУ | Надземная | 2019 | - | котельная, ул.Комсомольская 18л | 22 | 3.77
1862 | котельная, ул.Комсомольская 18л; от точки 29 до точки 30 | отопление | обратный | 377 | 361 | Ст | 10 | скорлупа ППУ | Надземная | 2019 | - | котельная, ул.Комсомольская 18л | 22 | 3.77
1863 | котельная, ул.Комсомольская 18л; от точки 29 до точки 30 | ГВС | подающий | 133 | 124 | Ст | 10 | скорлупа ППУ | Надземная | 2019 | - | котельная, ул.Комсомольская 18л | 22 | 1.33
1864 | котельная, ул.Комсомольская 18л; от точки 29 до точки 30 | ГВС | обратный | 89 | 82 | Ст | 10 | скорлупа ППУ | Надземная | 2019 | - | котельная, ул.Комсомольская 18л | 22 | 0.89
1865 | котельная, ул.Комсомольская 18л; от точки 30 до точки 31 | отопление | подающий | 377 | 361 | Ст | 11 | скорлупа ППУ | Надземная | 2019 | - | котельная, ул.Комсомольская 18л | 22 | 4.147
1866 | котельная, ул.Комсомольская 18л; от точки 30 до точки 31 | отопление | обратный | 377 | 361 | Ст | 11 | скорлупа ППУ | Надземная | 2019 | - | котельная, ул.Комсомольская 18л | 22 | 4.147
1867 | котельная, ул.Комсомольская 18л; от точки 30 до точки 31 | ГВС | подающий | 133 | 124 | Ст | 11 | скорлупа ППУ | Надземная | 2019 | - | котельная, ул.Комсомольская 18л | 22 | 1.463
1868 | котельная, ул.Комсомольская 18л; от точки 30 до точки 31 | ГВС | обратный | 89 | 82 | Ст | 11 | скорлупа ППУ | Надземная | 2019 | - | котельная, ул.Комсомольская 18л | 22 | 0.979
1869 | котельная, ул.Комсомольская 18л; от точки 31 до точки 37 (включая точки 32,33,34,35,36) | отопление | подающий | 377 | 361 | Ст | 65 | скорлупа ППУ | Надземная | 2019 | - | котельная, ул.Комсомольская 18л | 22 | 24.505
1870 | котельная, ул.Комсомольская 18л; от точки 31 до точки 37 (включая точки 32,33,34,35,36) | отопление | обратный | 377 | 361 | Ст | 65 | скорлупа ППУ | Надземная | 2019 | - | котельная, ул.Комсомольская 18л | 22 | 24.505
1871 | котельная, ул.Комсомольская 18л; от точки 31 до точки 37 (включая точки 32,33,34,35,36) | ГВС | подающий | 133 | 124 | Ст | 65 | скорлупа ППУ | Надземная | 2019 | - | котельная, ул.Комсомольская 18л | 22 | 8.645
1872 | котельная, ул.Комсомольская 18л; от точки 31 до точки 37 (включая точки 32,33,34,35,36) | ГВС | обратный | 89 | 82 | Ст | 65 | скорлупа ППУ | Надземная | 2019 | - | котельная, ул.Комсомольская 18л | 22 | 5.785
1873 | котельная, ул.Комсомольская 18л; от точки 37 до точки 39 (включая точку 38) | отопление | подающий | 377 | 361 | Ст | 25 | скорлупа ППУ | Надземная | 2019 | - | котельная, ул.Комсомольская 18л | 22 | 9.425
1874 | котельная, ул.Комсомольская 18л; от точки 37 до точки 39 (включая точку 38) | отопление | обратный | 377 | 361 | Ст | 25 | скорлупа ППУ | Надземная | 2019 | - | котельная, ул.Комсомольская 18л | 22 | 9.425
1875 | котельная, ул.Комсомольская 18л; от точки 37 до точки 39 (включая точку 38) | ГВС | подающий | 133 | 124 | Ст | 25 | скорлупа ППУ | Надземная | 2019 | - | котельная, ул.Комсомольская 18л | 22 | 3.325
1876 | котельная, ул.Комсомольская 18л; от точки 37 до точки 39 (включая точку 38) | ГВС | обратный | 89 | 82 | Ст | 25 | скорлупа ППУ | Надземная | 2019 | - | котельная, ул.Комсомольская 18л | 22 | 2.225
1877 | котельная, ул.Комсомольская 18л; от точки 39 до точки 42 (включая точки 40,41) | отопление | подающий | 377 | 361 | Ст | 34 | скорлупа ППУ | Надземная | 2019 | - | котельная, ул.Комсомольская 18л | 22 | 12.818
1878 | котельная, ул.Комсомольская 18л; от точки 39 до точки 42 (включая точки 40,41) | отопление | обратный | 377 | 361 | Ст | 34 | скорлупа ППУ | Надземная | 2019 | - | котельная, ул.Комсомольская 18л | 22 | 12.818
1879 | котельная, ул.Комсомольская 18л; от точки 39 до точки 42 (включая точки 40,41) | ГВС | подающий | 133 | 124 | Ст | 34 | скорлупа ППУ | Надземная | 2019 | - | котельная, ул.Комсомольская 18л | 22 | 4.522
1880 | котельная, ул.Комсомольская 18л; от точки 39 до точки 42 (включая точки 40,41) | ГВС | обратный | 89 | 82 | Ст | 34 | скорлупа ППУ | Надземная | 2019 | - | котельная, ул.Комсомольская 18л | 22 | 3.026
1881 | котельная, ул.Комсомольская 18л; от точки 42 до точки 46 (включая точки 43,44,45) | отопление | подающий | 377 | 361 | Ст | 36.5 | скорлупа ППУ | Надземная | 2019 | - | котельная, ул.Комсомольская 18л | 22 | 13.7605
1882 | котельная, ул.Комсомольская 18л; от точки 42 до точки 46 (включая точки 43,44,45) | отопление | обратный | 377 | 361 | Ст | 36.5 | скорлупа ППУ | Надземная | 2019 | - | котельная, ул.Комсомольская 18л | 22 | 13.7605
1883 | котельная, ул.Комсомольская 18л; от точки 42 до точки 46 (включая точки 43,44,45) | ГВС | подающий | 133 | 124 | Ст | 36.5 | скорлупа ППУ | Надземная | 2019 | - | котельная, ул.Комсомольская 18л | 22 | 4.8545
1884 | котельная, ул.Комсомольская 18л; от точки 42 до точки 46 (включая точки 43,44,45) | ГВС | обратный | 89 | 82 | Ст | 36.5 | скорлупа ППУ | Надземная | 2019 | - | котельная, ул.Комсомольская 18л | 22 | 3.2485
1885 | котельная, ул.Комсомольская 18л; от точки 46 до точки 47(в сторону кот-й №4) | отопление | подающий | 273 | 259 | Ст | 11.5 | скорлупа ППУ | Надземная | 2019 | - | котельная, ул.Комсомольская 18л | 22 | 3.1395
1886 | котельная, ул.Комсомольская 18л; от точки 46 до точки 47(в сторону кот-й №4) | отопление | обратный | 273 | 259 | Ст | 11.5 | скорлупа ППУ | Надземная | 2019 | - | котельная, ул.Комсомольская 18л | 22 | 3.1395
1887 | котельная, ул.Комсомольская 18л; от точки 46 до точки 47(в сторону кот-й №4) | ГВС | подающий | 108 | 100 | Ст | 11.5 | скорлупа ППУ | Надземная | 2019 | - | котельная, ул.Комсомольская 18л | 22 | 1.242
1888 | котельная, ул.Комсомольская 18л; от точки 46 до точки 47(в сторону кот-й №4) | ГВС | обратный | 76 | 69 | Ст | 11.5 | скорлупа ППУ | Надземная | 2019 | - | котельная, ул.Комсомольская 18л | 22 | 0.874
1889 | котельная, ул.Комсомольская 18л; от точки 47 до точки 51(в сторону кот-й №4, включая точки 48,49,50) | отопление | подающий | 273 | 259 | Ст | 39 | скорлупа ППУ | Надземная | 2019 | - | котельная, ул.Комсомольская 18л | 22 | 10.647
1890 | котельная, ул.Комсомольская 18л; от точки 47 до точки 51(в сторону кот-й №4, включая точки 48,49,50) | отопление | обратный | 273 | 259 | Ст | 39 | скорлупа ППУ | Надземная | 2019 | - | котельная, ул.Комсомольская 18л | 22 | 10.647
1891 | котельная, ул.Комсомольская 18л; от точки 47 до точки 51(в сторону кот-й №4, включая точки 48,49,50) | ГВС | подающий | 108 | 100 | Ст | 39 | скорлупа ППУ | Надземная | 2019 | - | котельная, ул.Комсомольская 18л | 22 | 4.212
1892 | котельная, ул.Комсомольская 18л; от точки 47 до точки 51(в сторону кот-й №4, включая точки 48,49,50) | ГВС | обратный | 76 | 69 | Ст | 39 | скорлупа ППУ | Надземная | 2019 | - | котельная, ул.Комсомольская 18л | 22 | 2.964
1893 | котельная, ул.Комсомольская 18л; от точки 51 до точки 53(в сторону кот-й №4, включая точку 52) | отопление | подающий | 273 | 259 | Ст | 24 | скорлупа ППУ | Надземная | 2019 | - | котельная, ул.Комсомольская 18л | 22 | 6.552
1894 | котельная, ул.Комсомольская 18л; от точки 51 до точки 53(в сторону кот-й №4, включая точку 52) | отопление | обратный | 273 | 259 | Ст | 24 | скорлупа ППУ | Надземная | 2019 | - | котельная, ул.Комсомольская 18л | 22 | 6.552
1895 | котельная, ул.Комсомольская 18л; от точки 51 до точки 53(в сторону кот-й №4, включая точку 52) | ГВС | подающий | 108 | 100 | Ст | 24 | скорлупа ППУ | Надземная | 2019 | - | котельная, ул.Комсомольская 18л | 22 | 2.592
1896 | котельная, ул.Комсомольская 18л; от точки 51 до точки 53(в сторону кот-й №4, включая точку 52) | ГВС | обратный | 76 | 69 | Ст | 24 | скорлупа ППУ | Надземная | 2019 | - | котельная, ул.Комсомольская 18л | 22 | 1.824
1897 | котельная, ул.Комсомольская 18л; от точки 53 до точки 57(в сторону кот-й №4, включая точку 54,55,56) | отопление | подающий | 273 | 259 | Ст | 38.5 | скорлупа ППУ | Надземная | 2019 | - | котельная, ул.Комсомольская 18л | 22 | 10.5105
1898 | котельная, ул.Комсомольская 18л; от точки 53 до точки 57(в сторону кот-й №4, включая точку 54,55,56) | отопление | обратный | 273 | 259 | Ст | 38.5 | скорлупа ППУ | Надземная | 2019 | - | котельная, ул.Комсомольская 18л | 22 | 10.5105
1899 | котельная, ул.Комсомольская 18л; от точки 53 до точки 57(в сторону кот-й №4, включая точку 54,55,56) | ГВС | подающий | 108 | 100 | Ст | 38.5 | скорлупа ППУ | Надземная | 2019 | - | котельная, ул.Комсомольская 18л | 22 | 4.158
1900 | котельная, ул.Комсомольская 18л; от точки 53 до точки 57(в сторону кот-й №4, включая точку 54,55,56) | ГВС | обратный | 76 | 69 | Ст | 38.5 | скорлупа ППУ | Надземная | 2019 | - | котельная, ул.Комсомольская 18л | 22 | 2.926
1901 | котельная, ул.Комсомольская 18л; от точки 57 до точки 59(в сторону кот-й №4, включая точку 58) | отопление | подающий | 273 | 259 | Ст | 16.5 | скорлупа ППУ | Надземная | 2019 | - | котельная, ул.Комсомольская 18л | 22 | 4.5045
1902 | котельная, ул.Комсомольская 18л; от точки 57 до точки 59(в сторону кот-й №4, включая точку 58) | отопление | обратный | 273 | 259 | Ст | 16.5 | скорлупа ППУ | Надземная | 2019 | - | котельная, ул.Комсомольская 18л | 22 | 4.5045
1903 | котельная, ул.Комсомольская 18л; от точки 57 до точки 59(в сторону кот-й №4, включая точку 58) | ГВС | подающий | 108 | 100 | Ст | 16.5 | скорлупа ППУ | Надземная | 2019 | - | котельная, ул.Комсомольская 18л | 22 | 1.782
1904 | котельная, ул.Комсомольская 18л; от точки 57 до точки 59(в сторону кот-й №4, включая точку 58) | ГВС | обратный | 76 | 69 | Ст | 16.5 | скорлупа ППУ | Надземная | 2019 | - | котельная, ул.Комсомольская 18л | 22 | 1.254
1905 | котельная, ул.Комсомольская 18л; от точки 59 до точки 60(в сторону кот-й №4) | отопление | подающий | 273 | 259 | Ст | 13 | скорлупа ППУ | Надземная | 2019 | - | котельная, ул.Комсомольская 18л | 22 | 3.549
1906 | котельная, ул.Комсомольская 18л; от точки 59 до точки 60(в сторону кот-й №4) | отопление | обратный | 273 | 259 | Ст | 13 | скорлупа ППУ | Надземная | 2019 | - | котельная, ул.Комсомольская 18л | 22 | 3.549
1907 | котельная, ул.Комсомольская 18л; от точки 59 до точки 60(в сторону кот-й №4) | ГВС | подающий | 108 | 100 | Ст | 13 | скорлупа ППУ | Надземная | 2019 | - | котельная, ул.Комсомольская 18л | 22 | 1.404
1908 | котельная, ул.Комсомольская 18л; от точки 59 до точки 60(в сторону кот-й №4) | ГВС | обратный | 76 | 69 | Ст | 13 | скорлупа ППУ | Надземная | 2019 | - | котельная, ул.Комсомольская 18л | 22 | 0.988
1909 | котельная, ул.Комсомольская 18л; от точки 60 до точки 61(в сторону кот-й №4) | отопление | подающий | 273 | 259 | Ст | 10 | скорлупа ППУ | Надземная | 2019 | - | котельная, ул.Комсомольская 18л | 22 | 2.73
1910 | котельная, ул.Комсомольская 18л; от точки 60 до точки 61(в сторону кот-й №4) | отопление | обратный | 273 | 259 | Ст | 10 | скорлупа ППУ | Надземная | 2019 | - | котельная, ул.Комсомольская 18л | 22 | 2.73
1911 | котельная, ул.Комсомольская 18л; от точки 60 до точки 61(в сторону кот-й №4) | ГВС | подающий | 108 | 100 | Ст | 10 | скорлупа ППУ | Надземная | 2019 | - | котельная, ул.Комсомольская 18л | 22 | 1.08
1912 | котельная, ул.Комсомольская 18л; от точки 60 до точки 61(в сторону кот-й №4) | ГВС | обратный | 76 | 69 | Ст | 10 | скорлупа ППУ | Надземная | 2019 | - | котельная, ул.Комсомольская 18л | 22 | 0.76
1913 | котельная, ул.Комсомольская 18л; от точки 61 до точки 74(в сторону кот-й №4, включая точки 62-73) | отопление | подающий | 273 | 259 | Ст | 101 | скорлупа ППУ | Надземная | 2019 | - | котельная, ул.Комсомольская 18л | 22 | 27.573
1914 | котельная, ул.Комсомольская 18л; от точки 61 до точки 74(в сторону кот-й №4, включая точки 62-73) | отопление | обратный | 273 | 259 | Ст | 101 | скорлупа ППУ | Надземная | 2019 | - | котельная, ул.Комсомольская 18л | 22 | 27.573
1915 | котельная, ул.Комсомольская 18л; от точки 61 до точки 74(в сторону кот-й №4, включая точки 62-73) | ГВС | подающий | 108 | 100 | Ст | 101 | скорлупа ППУ | Надземная | 2019 | - | котельная, ул.Комсомольская 18л | 22 | 10.908
1916 | котельная, ул.Комсомольская 18л; от точки 61 до точки 74(в сторону кот-й №4, включая точки 62-73) | ГВС | обратный | 76 | 69 | Ст | 101 | скорлупа ППУ | Надземная | 2019 | - | котельная, ул.Комсомольская 18л | 22 | 7.676
1917 | котельная, ул.Комсомольская 18л; от точки 74 до точки 93(в сторону кот-й №4, включая точки 74-92) | отопление | подающий | 273 | 259 | Ст | 163 | скорлупа ППУ | Надземная | 2019 | - | котельная, ул.Комсомольская 18л | 22 | 44.499
1918 | котельная, ул.Комсомольская 18л; от точки 74 до точки 93(в сторону кот-й №4, включая точки 74-92) | отопление | обратный | 273 | 259 | Ст | 163 | скорлупа ППУ | Надземная | 2019 | - | котельная, ул.Комсомольская 18л | 22 | 44.499
1919 | котельная, ул.Комсомольская 18л; от точки 74 до точки 93(в сторону кот-й №4, включая точки 74-92) | ГВС | подающий | 108 | 100 | Ст | 163 | скорлупа ППУ | Надземная | 2019 | - | котельная, ул.Комсомольская 18л | 22 | 17.604
1920 | котельная, ул.Комсомольская 18л; от точки 74 до точки 93(в сторону кот-й №4, включая точки 74-92) | ГВС | обратный | 76 | 69 | Ст | 163 | скорлупа ППУ | Надземная | 2019 | - | котельная, ул.Комсомольская 18л | 22 | 12.388
1921 | котельная, ул.Комсомольская 18л; от точки 93 до кот-й №4, включая точки 94,95) | отопление | подающий | 273 | 259 | Ст | 41 | скорлупа ППУ | Надземная | 2019 | - | котельная, ул.Комсомольская 18л | 22 | 11.193
1922 | котельная, ул.Комсомольская 18л; от точки 93 до кот-й №4, включая точки 94,95) | отопление | обратный | 273 | 259 | Ст | 41 | скорлупа ППУ | Надземная | 2019 | - | котельная, ул.Комсомольская 18л | 22 | 11.193
1923 | котельная, ул.Комсомольская 18л; от точки 93 до кот-й №4, включая точки 94,95) | ГВС | подающий | 108 | 100 | Ст | 41 | скорлупа ППУ | Надземная | 2019 | - | котельная, ул.Комсомольская 18л | 22 | 4.428
1924 | котельная, ул.Комсомольская 18л; от точки 93 до кот-й №4, включая точки 94,95) | ГВС | обратный | 76 | 69 | Ст | 41 | скорлупа ППУ | Надземная | 2019 | - | котельная, ул.Комсомольская 18л | 22 | 3.116
1925 | котельная, ул.Комсомольская 18л; от точки 93 от кот-й №4 в сторону кот-й №3 до ж/д ул.Олешко 23А) | отопление | подающий | 219 | 207 | Ст | 126 | скорлупа ППУ | Надземная | 2019 | - | котельная, ул.Комсомольская 18л | 22 | 27.594
1926 | котельная, ул.Комсомольская 18л; от точки 93 от кот-й №4 в сторону кот-й №3 до ж/д ул.Олешко 23А) | отопление | обратный | 219 | 207 | Ст | 126 | скорлупа ППУ | Надземная | 2019 | - | котельная, ул.Комсомольская 18л | 22 | 27.594
1927 | котельная, ул.Комсомольская 18л; от точки 93 от кот-й №4 в сторону кот-й №3 до ж/д ул.Олешко 23А) | ГВС | подающий | 108 | 100 | Ст | 126 | скорлупа ППУ | Надземная | 2019 | - | котельная, ул.Комсомольская 18л | 22 | 13.608
1928 | котельная, ул.Комсомольская 18л; от точки 93 от кот-й №4 в сторону кот-й №3 до ж/д ул.Олешко 23А) | ГВС | обратный | 76 | 69 | Ст | 126 | скорлупа ППУ | Надземная | 2019 | - | котельная, ул.Комсомольская 18л | 22 | 9.576
1929 | котельная, ул.Комсомольская 18л; от т/с у ж/д ул.Олешко 23А до поворота т/с на кот-ю №3 у ж/д ул.Олешко 25) | отопление | подающий | 219 | 207 | Ст | 132 | скорлупа ППУ | Надземная | 2019 | - | котельная, ул.Комсомольская 18л | 22 | 28.908
1930 | котельная, ул.Комсомольская 18л; от т/с у ж/д ул.Олешко 23А до поворота т/с на кот-ю №3 у ж/д ул.Олешко 25) | отопление | обратный | 219 | 207 | Ст | 132 | скорлупа ППУ | Надземная | 2019 | - | котельная, ул.Комсомольская 18л | 22 | 28.908
1931 | котельная, ул.Комсомольская 18л; от т/с у ж/д ул.Олешко 23А до поворота т/с на кот-ю №3 у ж/д ул.Олешко 25) | ГВС | подающий | 108 | 100 | Ст | 132 | скорлупа ППУ | Надземная | 2019 | - | котельная, ул.Комсомольская 18л | 22 | 14.256
1932 | котельная, ул.Комсомольская 18л; от т/с у ж/д ул.Олешко 23А до поворота т/с на кот-ю №3 у ж/д ул.Олешко 25) | ГВС | обратный | 76 | 69 | Ст | 132 | скорлупа ППУ | Надземная | 2019 | - | котельная, ул.Комсомольская 18л | 22 | 10.032
1933 | котельная, ул.Комсомольская 18л; от т/с у ж/д ул.Олешко 25 на кот-ю №3 до врезки в канальный трубопровод через дорогу по ул.Олешко) | отопление | подающий | 219 | 207 | Ст | 25 | скорлупа ППУ | Надземная | 2019 | - | котельная, ул.Комсомольская 18л | 22 | 5.475
1934 | котельная, ул.Комсомольская 18л; от т/с у ж/д ул.Олешко 25 на кот-ю №3 до врезки в канальный трубопровод через дорогу по ул.Олешко) | отопление | обратный | 219 | 207 | Ст | 25 | скорлупа ППУ | Надземная | 2019 | - | котельная, ул.Комсомольская 18л | 22 | 5.475
1935 | котельная, ул.Комсомольская 18л; от т/с у ж/д ул.Олешко 25 на кот-ю №3 до врезки в канальный трубопровод через дорогу по ул.Олешко) | ГВС | подающий | 108 | 100 | Ст | 25 | скорлупа ППУ | Надземная | 2019 | - | котельная, ул.Комсомольская 18л | 22 | 2.7
1936 | котельная, ул.Комсомольская 18л; от т/с у ж/д ул.Олешко 25 на кот-ю №3 до врезки в канальный трубопровод через дорогу по ул.Олешко) | ГВС | обратный | 76 | 69 | Ст | 25 | скорлупа ППУ | Надземная | 2019 | - | котельная, ул.Комсомольская 18л | 22 | 1.9
1937 | котельная, ул.Комсомольская 18л; канальная прокладка трубопроводов через дорогу по ул.Олешко в районе ж/д ул.Олешко 25) | отопление | подающий | 219 | 207 | Ст | 25 | скорлупа ППУ | Канальная | 2019 | - | котельная, ул.Комсомольская 18л | 22 | 5.475
1938 | котельная, ул.Комсомольская 18л; канальная прокладка трубопроводов через дорогу по ул.Олешко в районе ж/д ул.Олешко 25) | отопление | обратный | 219 | 207 | Ст | 25 | скорлупа ППУ | Канальная | 2019 | - | котельная, ул.Комсомольская 18л | 22 | 5.475
1939 | котельная, ул.Комсомольская 18л; канальная прокладка трубопроводов через дорогу по ул.Олешко в районе ж/д ул.Олешко 25) | ГВС | подающий | 108 | 100 | Ст | 25 | скорлупа ППУ | Канальная | 2019 | - | котельная, ул.Комсомольская 18л | 22 | 2.7
1940 | котельная, ул.Комсомольская 18л; канальная прокладка трубопроводов через дорогу по ул.Олешко в районе ж/д ул.Олешко 25) | ГВС | обратный | 76 | 69 | Ст | 25 | скорлупа ППУ | Канальная | 2019 | - | котельная, ул.Комсомольская 18л | 22 | 1.9
1941 | котельная, ул.Комсомольская 18л; от выхода т/с из канала через дорогу по ул.Олешко до врезки в т/с на Роддом, Скорая помощь, ж/д пер.Пляжный 3,5,7 и т.д.) ) | отопление | подающий | 219 | 207 | Ст | 87 | скорлупа ППУ | Надземная | 2019 | - | котельная, ул.Комсомольская 18л | 22 | 19.053
1942 | котельная, ул.Комсомольская 18л; от выхода т/с из канала через дорогу по ул.Олешко до врезки в т/с на Роддом, Скорая помощь, ж/д пер.Пляжный 3,5,7 и т.д.) ) | отопление | обратный | 219 | 207 | Ст | 87 | скорлупа ППУ | Надземная | 2019 | - | котельная, ул.Комсомольская 18л | 22 | 19.053
1943 | котельная, ул.Комсомольская 18л; от выхода т/с из канала через дорогу по ул.Олешко до врезки в т/с на Роддом, Скорая помощь, ж/д пер.Пляжный 3,5,7 и т.д.) ) | ГВС | подающий | 108 | 100 | Ст | 87 | скорлупа ППУ | Надземная | 2019 | - | котельная, ул.Комсомольская 18л | 22 | 9.396
1944 | котельная, ул.Комсомольская 18л; от выхода т/с из канала через дорогу по ул.Олешко до врезки в т/с на Роддом, Скорая помощь, ж/д пер.Пляжный 3,5,7 и т.д.) ) | ГВС | обратный | 76 | 69 | Ст | 87 | скорлупа ППУ | Надземная | 2019 | - | котельная, ул.Комсомольская 18л | 22 | 6.612
1945 | котельная, ул.Комсомольская 18л; от врезки в т/с на Роддом, Скорая помощь, ж/д пер.Пляжный 3,5,7 до врезки в т/с в кот-ю№3 и Прачку .) ) | отопление | подающий | 219 | 207 | Ст | 111 | скорлупа ППУ | Надземная | 2019 | - | котельная, ул.Комсомольская 18л | 22 | 24.309
1946 | котельная, ул.Комсомольская 18л; от врезки в т/с на Роддом, Скорая помощь, ж/д пер.Пляжный 3,5,7 до врезки в т/с в кот-ю№3 и Прачку .) ) | отопление | обратный | 219 | 207 | Ст | 111 | скорлупа ППУ | Надземная | 2019 | - | котельная, ул.Комсомольская 18л | 22 | 24.309
1947 | котельная, ул.Комсомольская 18л; от врезки в т/с на Роддом, Скорая помощь, ж/д пер.Пляжный 3,5,7 до врезки в т/с в кот-ю№3 и Прачку .) ) | ГВС | подающий | 108 | 100 | Ст | 111 | скорлупа ППУ | Надземная | 2019 | - | котельная, ул.Комсомольская 18л | 22 | 11.988
1948 | котельная, ул.Комсомольская 18л; от врезки в т/с на Роддом, Скорая помощь, ж/д пер.Пляжный 3,5,7 до врезки в т/с в кот-ю№3 и Прачку .) ) | ГВС | обратный | 76 | 69 | Ст | 111 | скорлупа ППУ | Надземная | 2019 | - | котельная, ул.Комсомольская 18л | 22 | 8.436
1949 | котельная, ул.Комсомольская 18л; от врезки в т/с на т/с в кот-ю№3 и Прачку до врезки в сущ.сеть в камере на инф.отдел-е ( точки 173) | отопление | подающий | 159 | 150 | Ст | 107 | скорлупа ППУ | Надземная | 2019 | - | котельная №3 | 22 | 17.013
1950 | котельная, ул.Комсомольская 18л; от врезки в т/с на т/с в кот-ю№3 и Прачку до врезки в сущ.сеть в камере на инф.отдел-е ( точки 173) | отопление | обратный | 159 | 150 | Ст | 107 | скорлупа ППУ | Надземная | 2019 | - | котельная №3 | 22 | 17.013
1951 | котельная, ул.Комсомольская 18л; от врезки в т/с на т/с в кот-ю№3 и Прачку до врезки в сущ.сеть в камере на инф.отдел-е ( точки 173) | ГВС | подающий | 76 | 69 | Ст | 107 | скорлупа ППУ | Надземная | 2019 | - | котельная №3 | 22 | 8.132
1952 | котельная, ул.Комсомольская 18л; от врезки в т/с на т/с в кот-ю№3 и Прачку до врезки в сущ.сеть в камере на инф.отдел-е ( точки 173) | ГВС | обратный | 45 | 38 | Ст | 107 | скорлупа ППУ | Надземная | 2019 | - | котельная №3 | 22 | 4.815
1953 | котельная, ул.Комсомольская 18л; от врезки в камере на инф.отдел-е ( точки 173) до кот-й№10 ( точки 220) | отопление | подающий | 159 | 150 | Ст | 330 | скорлупа ППУ | Надземная | 2019 | - | котельная №3 | 22 | 52.47
1954 | котельная, ул.Комсомольская 18л; от врезки в камере на инф.отдел-е ( точки 173) до кот-й№10 ( точки 220) | отопление | обратный | 159 | 150 | Ст | 330 | скорлупа ППУ | Надземная | 2019 | - | котельная №3 | 22 | 52.47
1955 | котельная, ул.Комсомольская 18л; от врезки в камере на инф.отдел-е ( точки 173) до кот-й№10 ( точки 220) | ГВС | подающий | 76 | 69 | Ст | 330 | скорлупа ППУ | Надземная | 2019 | - | котельная №3 | 22 | 25.08
1956 | котельная, ул.Комсомольская 18л; от врезки в камере на инф.отдел-е ( точки 173) до кот-й№10 ( точки 220) | ГВС | обратный | 45 | 38 | Ст | 330 | скорлупа ППУ | Надземная | 2019 | - | котельная №3 | 22 | 14.85
1957 | котельная, ул.Комсомольская 18л; от врезки в кот-й№4 в сторону МЭС | отопление | подающий | 76 | 69 | Ст | 72 | скорлупа ППУ | Надземная | 2019 | - | котельная, ул.Комсомольская 18л | 22 | 5.472
1958 | котельная, ул.Комсомольская 18л; от врезки в кот-й№4 в сторону МЭС | отопление | обратный | 76 | 69 | Ст | 72 | скорлупа ППУ | Надземная | 2019 | - | котельная, ул.Комсомольская 18л | 22 | 5.472
1959 | котельная, ул.Комсомольская 18л; от врезки в кот-й№4 в сторону ж/д по ул.Зеленая Поляна | ГВС | подающий | 32 | 25.6 | Ст | 72 | скорлупа ППУ | Надземная | 2019 | - | котельная, ул.Комсомольская 18л | 22 | 2.304
1960 | котельная, ул.Комсомольская 18л; от врезки в кот-й№4 в сторону ж/д по ул.Зеленая Поляна | ГВС | обратный | 32 | 25.6 | Ст | 72 | скорлупа ППУ | Надземная | 2019 | - | котельная, ул.Комсомольская 18л | 22 | 2.304
1961 | котельная, ул.Комсомольская 18л; от врезки т/с на пересечение пер.Комбинатовского и ул.Пионерской до кот-й№11 | отопление | подающий | 159 | 150 | Ст | 705 | скорлупа ППУ | Надземная | 2019 | - | котельная, ул.Комсомольская 18л | 22 | 112.095
1962 | котельная, ул.Комсомольская 18л; от врезки т/с на пересечение пер.Комбинатовского и ул.Пионерской до кот-й№11 | отопление | обратный | 159 | 150 | Ст | 705 | скорлупа ППУ | Надземная | 2019 | - | котельная, ул.Комсомольская 18л | 22 | 112.095
1963 | котельная, ул.Комсомольская 18л; от врезки т/с на пересечение пер.Комбинатовского и ул.Пионерской до кот-й№11 | ГВС | подающий | 57 | 50 | Ст | 705 | скорлупа ППУ | Надземная | 2019 | - | котельная, ул.Комсомольская 18л | 22 | 40.185
1964 | котельная, ул.Комсомольская 18л; от врезки т/с на пересечение пер.Комбинатовского и ул.Пионерской до кот-й№11 | ГВС | обратный | 38 | 31.6 | Ст | 705 | скорлупа ППУ | Надземная | 2019 | - | котельная, ул.Комсомольская 18л | 22 | 26.79
1965 | участок 1.1 | отопление | подающий | 32 | 25.6 | Ст | 39 | минеральная вата | Канальная | 2001 | - | Котельная Южное ДСУ |  | 1.248
1966 | участок 1.2 | отопление | обратный | 32 | 25.6 | Ст | 39 | минеральная вата | Канальная | 2001 | - | Котельная Южное ДСУ |  | 1.248
1967 | участок 1.3 | отопление | подающий | 45 | 38 | Ст | 406 | минеральная вата | Канальная | 2001 | - | Котельная Южное ДСУ |  | 18.27
1968 | участок 1.4 | отопление | обратный | 45 | 38 | Ст | 406 | минеральная вата | Канальная | 2001 | - | Котельная Южное ДСУ |  | 18.27
1969 | участок 1.4.1 | отопление | подающий | 57 | 50 | Ст | 535 | минеральная вата | Канальная | 2001 | - | Котельная Южное ДСУ |  | 30.495
1970 | участок 1.4.2 | отопление | обратный | 57 | 50 | Ст | 535 | минеральная вата | Канальная | 2001 | - | Котельная Южное ДСУ |  | 30.495
1971 | участок 1.4.3 | отопление | подающий | 76 | 69 | Ст | 90 | минеральная вата | Канальная | 2001 | - | Котельная Южное ДСУ |  | 6.84
1972 | участок 1.4.2.1 | отопление | обратный | 76 | 69 | Ст | 90 | минеральная вата | Канальная | 2001 | - | Котельная Южное ДСУ |  | 6.84
1973 | участок 2.1 | отопление | подающий | 89 | 82 | Ст | 338 | минеральная вата | Канальная | 2001 | - | Котельная Южное ДСУ |  | 30.082
1974 | участок 2.2 | отопление | обратный | 89 | 82 | Ст | 338 | минеральная вата | Канальная | 2001 | - | Котельная Южное ДСУ |  | 30.082
1975 | участок 2.3 | отопление | подающий | 108 | 100 | Ст | 501 | минеральная вата | Канальная | 2001 | - | Котельная Южное ДСУ |  | 54.108
1976 | участок 2.4 | отопление | обратный | 108 | 100 | Ст | 501 | минеральная вата | Канальная | 2001 | - | Котельная Южное ДСУ |  | 54.108
1977 | участок 2.3.1 | отопление | подающий | 133 | 124 | Ст | 252 | минеральная вата | Канальная | 2001 | - | Котельная Южное ДСУ |  | 33.516
1978 | участок 2.3.2 | отопление | обратный | 133 | 124 | Ст | 252 | минеральная вата | Канальная | 2001 | - | Котельная Южное ДСУ |  | 33.516
1979 | участок 2.3.3 | отопление | подающий | 159 | 150 | Ст | 656 | минеральная вата | Канальная | 2001 | - | Котельная Южное ДСУ |  | 104.304
1980 | участок 2.3.4 | отопление | обратный | 159 | 150 | Ст | 656 | минеральная вата | Канальная | 2001 | - | Котельная Южное ДСУ |  | 104.304
1981 | от котельной до запорной арматуры №1 | отопление | подающий | 102 | 95 | Ст | 680 | минеральная вата | Надземная |  | - | Котельная Алейторг |  | 69.36
1982 | от запорной арматуры №1 до запорной арматуры №2 | отопление | обратный | 102 | 95 | Ст | 255 | минеральная вата | Надземная |  | - | Котельная Алейторг |  | 26.01
1983 | от запорной арматуры №1 до конторы | отопление | подающий | 102 | 95 | Ст | 1770 | минеральная вата | Надземная |  | - | Котельная Алейторг |  | 180.54
1984 | от здания дома отдыха локомотивных бригад через УВ-1 до жилого дома | отопление | подающий | 57 | 50 | Ст | 18.5 | минеральная вата | Непроходной канал | 1987 | - | Котельная ОАО "РЖД" |  | 1.0545
1985 | от УВ-1 через ТК-1 до здания поста ЭЦ | отопление | обратный | 57 | 50 | Ст | 62 | минеральная вата | Непроходной канал | 1987 | - | Котельная ОАО "РЖД" |  | 3.534
1986 | от котельной дома отдыха локомотивных бригад до здания дома связи | отопление | подающий | 108 | 100 | Ст | 47 | минеральная вата | Надземная | 2000 | - | Котельная ОАО "РЖД" |  | 5.076
Итог | [6 empty] | 27010.3
|  |  |  | 0.024345 |  |  | 13505.15 | [6 empty] | 657.57